## Metadata
Number | Material | Type | Country | City | Loc_System | Date | Test | Label | Site | Temperature | pH | pe | Eh | mu | Fe+2 | Cu+2 | Zn+2 | Al+3 | Mn+2 | Ni+2 | CrO4-2 | Na+ | K+ | Mg+2 | Ca+2 | MoO4-2 | HPO4-2 | Cl- | SO4-2 | NO3- | HCO3- | O2 | EC_M | C(-4)
1 | Galvanized carbon steel/plastic | Cool | Netherlands | Amsterdam | Amst_AkzoNobel_K Verteilung in Stahl; verz. C-stahl; Feuerverzinkte Teile?; Übergabesysteme Kunststoff (nicht in Betrieb); Pressfittings? | 1970-01-01 01:01 | P7 | 2 | 66 | 23 | 8.3 | -3.6691 | -0.216 | 0.0052373 | 4.996e-05 | 2.5808e-05 | 3.212e-06 | 4.0771e-07 | 5.9103e-06 | 1.1093e-07 | 2.1108e-08 | 0.0020793 | 0.00011049 | 0.00036783 | 0.00069814 | 0 | 0 | 0.0019747 | 0.00047918 | 3.871e-06 | 0.00036056 | 4.375e-07 | 690.4 | 10.4
2 | Galvanized carbon steel/plastic | Cool | Netherlands | Amsterdam | Amst_AkzoNobel sekundär kühl 8.Stock_Cool strenge Farben-Vergabe | 1970-01-01 01:01 | P44.1 | 2 | 42 | 22.81 | 9.56 | -0.69996 | -0.041 | 0.0037311 | 0 | 7.5253e-07 | 0 | 4.7739e-08 | 1.2687e-07 | 5.3788e-08 | 0 | 0.0023416 | 0.00010845 | 0.00019872 | 5.9135e-05 | 0 | 0 | 0.0032832 | 6.2461e-06 | 8.0645e-06 | 0.00024977 | 8.5625e-07 | 477.35 | 14.96
3 | Galvanized carbon steel/plastic | Heat | Netherlands | Amsterdam | Amst_Ak_Hot _Verteilung in Stahl; verz. C-Stahl; Feuerverzinkte Teile?; Übergabesysteme Kunststoff? (noch nicht in Betrieb); Pressfittings? | 1970-01-01 01:01 | P8 | 3 | 64 | 18.8 | 7.91 | -0.78697 | -0.046 | 0.0055376 | 2.2204e-05 | 1.3691e-05 | 4.0838e-05 | 6.2268e-06 | 1.2274e-05 | 7.7897e-07 | 2.5609e-07 | 0.0020227 | 0.00010512 | 0.0003814 | 0.00083188 | 0 | 0 | 0.0019719 | 0.00047908 | 3.3871e-06 | 0.00043988 | 1.0344e-05 | 651 | 14.84
4 | Galvanized Steel_A | Cool | Germany | Berlin | Ber_UBA_K_Haus 2019, Kühl P3. Berlin Marienfelde, Schichauweg PP-Matte; verz. C-Stahl | 1970-01-01 01:01 | P3 | 1 | 24 | 13.7 | 8.6 | -0.57384 | -0.032 | 0.0034998 | 3.2232e-05 | 4.721e-06 | 1.0707e-05 | 3.7064e-06 | 1.4562e-06 | 1.0223e-06 | 1.0299e-07 | 0.00095698 | 7.4173e-05 | 0.00026332 | 0.00084835 | 0 | 1.5628e-08 | 0.00028206 | 1.041e-05 | 1.6129e-08 | 8.1945e-05 | 1.25e-06 | 270.9808 | 13.4
5 | Galvanized Steel_A | Cool | Germany | Berlin | Ber_UBA_K PP-Matte; verz. C-Stahl | 1970-01-01 01:01 | P20 | 2 | 25 | 18.81 | 9.27 | -4.8643 | -0.281 | 0.0018373 | 1.6116e-06 | 0 | 0 | 0 | 1.8202e-07 | 5.1113e-07 | 5.1496e-08 | 0.00078298 | 3.9644e-05 | 0.00020037 | 0.00037028 | 0 | 1.0419e-08 | 0.00034553 | 4.5909e-06 | 1.6129e-08 | 0.00010325 | 6.875e-07 | 282.45 | 14.13
6 | Galvanized Steel_A | Cool | Germany | Berlin | Ber_UBA_K PP-Matte; verz. C-Stahl | 1970-01-01 01:01 | P60 | 1 | 26 | 12.9 | 8.7 | -3 | -0.17 | 0.0022966 | 1.6169e-05 | 1.4231e-07 | 2.1383e-06 | 2.5814e-06 | 1.6639e-06 | 7.1343e-07 | 5.8531e-08 | 0.00066785 | 7.9603e-05 | 0.0001554 | 0.00047702 | 0 | 0 | 0.00028206 | 1.041e-05 | 8.0645e-09 | 8.1945e-05 | 6.25e-07 | 198.5588 | 10
7 | Galvanized Steel_A | Heat | Germany | Berlin | Ber_UBA_Hot Haus 2019,Vor P2 | 1970-01-01 01:01 |  | 1 | 69 | 24.6 | 9.3 | 2.7184 | 0.161 | 0.0010828 | 1.7907e-06 | 3.1473e-06 | 3.059e-06 | 3.7064e-06 | 1.8202e-09 | 1.7038e-09 | 0 | 0.00047849 | 4.6038e-05 | 7.8173e-05 | 0.00017965 | 0 | 1.0419e-08 | 0.00028206 | 2.082e-06 | 0 | 3.2778e-05 | 1.25e-05 | 112.5 | 11.1
8 | Galvanized Steel_A | Heat | Germany | Berlin | Ber_UBA_Hot | 1970-01-01 01:01 | P19 | 1 | 18 | 48.3 | 9.14 | 1.4591 | 0.093 | 0.0012067 | 0 | 0 | 0 | 0 | 0 | 0 | 0 | 0.00033929 | 1.8415e-05 | 5.9247e-05 | 0.00037028 | 0 | 0 | 2.3778e-05 | 0 | 0 | 7.2111e-05 | 5.3125e-07 | 202.02 | 11.5
9 | Galvanized Steel_A | Heat | Germany | Berlin | Ber_UBA_Hot | 1970-01-01 01:01 | P62 | 1 | 21 | 30.9 | 9.3 | 2 | 0.121 | 0.0008212 | 1.613e-06 | 1.4605e-07 | 6.4182e-07 | 3.6203e-06 | 1.7019e-07 | 7.6515e-07 | 6.6653e-08 | 0.00034712 | 2.6276e-05 | 4.7206e-05 | 0.0001385 | 0 | 0 | 0.00028206 | 1.041e-06 | 1.6129e-08 | 1.6389e-05 | 3.125e-07 | 150 | 7
10 | Galvanized Steel_A | COMBI | Germany | Berlin | Ber_BMUB1_Sotta_Feed cooling ceilings HVAC system_Vorlauf Kühldecken Sotta | 1970-01-01 01:01 | P31 | 3 | 22 | 37.16 | 7.33 | 0.93824 | 0.058 | 0.035745 | 1.719e-05 | 3.2575e-05 | 6.1181e-07 | 8.5248e-05 | 3.7752e-07 | 5.752e-08 | 1.0984e-08 | 0.0066989 | 0.00029106 | 0.00037029 | 0.0024951 | 0.00077025 | 0.00010252 | 2.8206e-05 | 1.041e-06 | 1.6129e-06 | 0.0025108 | 9.65e-07 | 3286.16 | 1389
11 | Galvanized Steel_U | Cool | Germany | Berlin | Ber_BMUB2_ Cool | 1970-01-01 01:01 | P32 | 2 | 23 | 6.67 | 9.3 | -3.7088 | -0.206 | 0.0013336 | 5.372e-07 | 2.8153e-07 | 0 | 1.4826e-06 | 3.9936e-07 | 6.3755e-09 | 1.291e-09 | 0.0005333 | 6.4453e-05 | 0.00011232 | 0.00015669 | 9.7125e-08 | 0 | 0.0006008 | 0 | 0 | 0.00026042 | 1.4972e-06 | 124.55 | 5.107
12 | Galvanized Steel_U | Cool | Germany | Berlin | Ber_BMUB2_Cool | 1970-01-01 01:01 | P61 | 2 | 52 | 12 | 9.3 | -7.0772 | -0.4 | 0.0018046 | 2.3789e-06 | 8.463e-07 | 2.4051e-07 | 4.3483e-06 | 6.4414e-07 | 8.7314e-07 | 7.8927e-08 | 0.00049826 | 6.8558e-05 | 0.00012414 | 0.00017848 | 2.4281e-05 | 0 | 0.00056413 | 1.041e-06 | 1.6129e-06 | 0.00016389 | 1.25e-05 | 185.566 | 12
13 | Galvanized Steel_U | Heat | Germany | Berlin | Ber_BMUB3_Heis_Statische Heizung Passivhaus | 1970-01-01 01:01 | P33 | 1 | 17 | 41.09 | 8.62 | -3.1172 | -0.194 | 0.0022983 | 7.1627e-07 | 6.249e-07 | 0 | 1.4826e-06 | 1.9149e-07 | 2.9987e-08 | 2.0408e-09 | 0.0010401 | 0.00014783 | 0.00017157 | 0.00018738 | 0 | 0 | 0.0014357 | 0 | 0 | 0.00038301 | 7.4125e-07 | 492.53 | 9.144
14 | Galvanized Steel_U | COMBI | Germany | Berlin | Ber_BMU_S_H | 1970-01-01 01:01 | P63 | 2 | 50 | 14 | 9 | -3 | -0.171 | 0.0051901 | 1.5069e-05 | 3.5407e-05 | 1.0407e-06 | 8.2168e-05 | 0 | 0 | 0 | 0.00071382 | 0.00019214 | 0.00035173 | 0.0016168 | 2.4281e-05 | 8.5289e-05 | 0.00098722 | 1.041e-06 | 1.6129e-06 | 0.00019667 | 3.125e-07 | 482.4402 | 120
15 | Galvanized Steel_I | Heat | Germany | Berlin | Ber_BMI_K2_H | 1970-01-01 01:01 | P34 | 3 | 14 | 32.84 | 6.44 | -1.2223 | -0.074 | 0.066558 | 0.0021986 | 3.8822e-06 | 2.1413e-06 | 4.1512e-05 | 1.9294e-05 | 1.0376e-07 | 2.1098e-09 | 0.0079638 | 0.00010333 | 0.00013824 | 0.00069365 | 0.00037209 | 4.5218e-05 | 5.6413e-05 | 3.123e-06 | 1.6129e-06 | 0.00060737 | 7.25e-07 | 2055.75 | 2952
16 | Galvanized Steel_I | Heat | Germany | Berlin | Ber_BMI_K3_H | 1970-01-01 01:01 | P35 | 3 | 15 | 37.8 | 6.9 | -2.2224 | -0.137 | 0.067282 | 0.0018952 | 0 | 1.5295e-06 | 3.1875e-05 | 1.7292e-05 | 1.4141e-08 | 1.1329e-09 | 0.007464 | 0.00010538 | 0.00013619 | 0.00067893 | 0.00029919 | 3.2507e-05 | 5.6413e-05 | 3.123e-06 | 1.6129e-06 | 0.000531 | 5e-07 | 2168.9 | 2968
17 | Galvanized Steel_I | Heat | Germany | Berlin | Ber_BMI_K9_H | 1970-01-01 01:01 | P36 | 3 | 16 | 15.65 | 8.85 | -3.6109 | -0.207 | 0.011982 | 1.5937e-05 | 2.3448e-07 | 0 | 0.00010341 | 1.2556e-06 | 5.6157e-09 | 4.1181e-10 | 0.0069046 | 0.00015832 | 0.00018515 | 0.00051749 | 0.00093527 | 0.0001094 | 5.6413e-05 | 3.123e-06 | 1.6129e-06 | 0.00029779 | 1.0881e-06 | 1068.19 | 130.3
18 | Galvanized Steel_I | Heat | Germany | Berlin | Ber_BMI 8_H | 1970-01-01 01:01 | P37 | 3 | 13 | 29.49 | 5.47 | 2.4485 | 0.147 | 0.026041 | 0.0028541 | 4.2489e-06 | 3.9615e-05 | 5.5597e-06 | 1.529e-05 | 1.7839e-05 | 7.3176e-08 | 0.0049002 | 9.3867e-05 | 7.8996e-05 | 0.00034183 | 4.3221e-05 | 4.1676e-06 | 5.6413e-05 | 3.123e-06 | 1.6129e-06 | 0.0001729 | 1.7725e-06 | 1440.73 | 1251
19 | Galvanized Steel_I | Heat | Germany | Berlin | Ber_BMI 4_H_BMI 4.OG Damen WC Putzraum | 1970-01-01 01:01 | P38 | 3 | 11 | 34.17 | 7.36 | 4.573 | 0.279 | 0.0060631 | 1.7907e-07 | 3.4935e-05 | 2.3249e-05 | 8.8955e-06 | 1.1467e-05 | 1.5578e-05 | 2.1937e-09 | 0.003088 | 0.00042509 | 0.00061839 | 0.0010075 | 7.8914e-05 | 1.2607e-05 | 5.6413e-05 | 3.123e-06 | 1.6129e-06 | 0.0010604 | 0.00017071 | 1120.32 | 110.4
20 | Galvanized Steel_I | Heat | Germany | Berlin | Ber_BMI 5_H | 1970-01-01 01:01 | P39.1 | 3 | 12 | 34.93 | 8.19 | 4.288 | 0.262 | 0.0060778 | 5.372e-07 | 1.0701e-05 | 3.3649e-06 | 8.5248e-06 | 1.0779e-06 | 4.1436e-06 | 1.7225e-08 | 0.0030362 | 0.00030615 | 0.00040691 | 0.0011999 | 7.0707e-05 | 8.2309e-06 | 5.6413e-05 | 3.123e-06 | 1.6129e-06 | 0.0010933 | 0.00020497 | 1175.75 | 9.373
21 | Galvanized Steel_B | Cool | Germany | Bielefeld | Biele_K Bielefeld Zentrale Rücklauf Kühl | 1970-01-01 01:01 | P53 | 3 | 40 | 13.3 | 7.6 | -2.1895 | -0.124 | 0.01914 | 0.0096481 | 0 | 0 | 2.3351e-05 | 6.389e-08 | 0 | 0 | 0.005845 | 0.0051977 | 4.9373e-05 | 0.00062628 | 0 | 0.00012107 | 5.6413e-05 | 3.123e-06 | 1.6129e-06 | 0.00010489 | 1.1562e-06 | 1834 | 1359
22 | Galvanized Steel_B | Heat | Germany | Bremen | Bremen_WeserTower_H | 1970-01-01 01:01 | P21.1 | 1 | 28 | 62.75 | 8.71 | 2.26 | 0.151 | 0.0010577 | 0 | 2.905e-07 | 0 | 0 | 6.8932e-08 | 3.6682e-08 | 1.3662e-08 | 0.00039149 | 4.8596e-05 | 5.6778e-05 | 0.00015545 | 0 | 5.2095e-07 | 0.00054692 | 8.9527e-06 | 1.1226e-05 | 9.7662e-05 | 4.375e-07 | 305.31 | 3.232
23 | Galvanized Carbon Steel | Cool | Belgium | Brussels | Bru_G_K CVB Geb. G kühl | 1970-01-01 01:01 | P9 | 2 | 10 | 11.11 | 8.9 | 5.1375 | 0.29 | 0.0028992 | 0 | 4.0915e-06 | 7.6476e-07 | 1.4826e-06 | 4.8946e-07 | 7.6193e-08 | 5.4689e-09 | 0.0029927 | 5.1665e-05 | 0.00013166 | 0.00014597 | 2.0396e-05 | 4.0634e-06 | 0.00054213 | 1.8634e-05 | 4.3548e-06 | 0.00070145 | 8.75e-07 | 397.26 | 3.1
24 | Galvanized Carbon Steel | Heat | Belgium | Brussels | Bru_G_H CVB, Geb. G heiz | 1970-01-01 01:01 | P10 | 1 | 5 | 63.9 | 8.5 | 1.5454 | 0.104 | 0.0011578 | 0 | 6.2947e-08 | 6.1181e-07 | 5.8451e-08 | 2.7121e-07 | 3.2338e-08 | 1.101e-08 | 0.00050024 | 2.3019e-05 | 0.00016869 | 0.00011503 | 4.8563e-07 | 4.1676e-07 | 0.00033199 | 5.2051e-06 | 3.2258e-06 | 0.00018683 | 5.625e-07 | 369.98 | 4.8
25 | Galvanized Carbon Steel | Heat | Belgium | Brussels | Bru_F_H CVB Geb. F heiz | 1970-01-01 01:01 | P11 | 1 | 4 | 43.57 | 8.4 | 0.98049 | 0.062 | 0.0010397 | 0 | 2.6201e-07 | 6.1181e-08 | 1.4826e-07 | 2.9925e-07 | 4.2986e-08 | 1.5917e-08 | 0.00028274 | 1.6625e-05 | 0.00013907 | 0.00018314 | 0 | 1.0419e-08 | 0.00022509 | 1.9779e-06 | 3.0645e-06 | 0.00021797 | 3.75e-07 | 265 | 2.5
26 | Galvanized Carbon Steel | Cool | Belgium | Brussels | Bru_F_K CVB Geb. F kühl | 1970-01-01 01:01 | P12 | 3 | 9 | 10.51 | 8.3 | -2.4966 | -0.141 | 0.0024993 | 2.0056e-05 | 5.9894e-07 | 7.6476e-07 | 6.301e-08 | 2.0314e-06 | 2.9782e-08 | 4.8463e-09 | 0.0019792 | 5.3711e-05 | 0.00014647 | 0.00029118 | 0 | 1.0419e-08 | 0 | 0 | 3.3871e-06 | 0.00061458 | 7.1875e-07 | 326.61 | 3.5
27 | Galvanized Carbon Steel | Cool | Belgium | Brussels | Bru_E_K CVB Geb. E kühl | 1970-01-01 01:01 | P13 | 3 | 8 | 10.03 | 8.3 | -2.564 | -0.144 | 0.0032143 | 2.1309e-05 | 2.2047e-07 | 6.1181e-08 | 1.4826e-07 | 2.9852e-07 | 3.4433e-08 | 5.4431e-09 | 0.0033146 | 5.5502e-05 | 0.0001152 | 0.00023529 | 0 | 1.0419e-08 | 0.00066934 | 2.1861e-06 | 3.5484e-06 | 0.00085386 | 8.125e-07 | 436.24 | 4.6
28 | Galvanized Carbon Steel | Heat | Belgium | Brussels | Bru_E_H CVB Geb. E heiz | 1970-01-01 01:01 | P14 | 1 | 3 | 38.06 | 8.5 | -2.0305 | -0.125 | 0.0011988 | 1.7907e-07 | 6.441e-07 | 6.1181e-08 | 3.4203e-06 | 1.5232e-06 | 1.9406e-08 | 8.0076e-09 | 0.00085693 | 1.8927e-05 | 0.000151 | 0.0001275 | 0 | 2.0838e-07 | 4.3156e-05 | 1.9779e-06 | 2.9032e-06 | 0.00028681 | 3.125e-08 | 315.4 | 3.6
29 | Galvanized Carbon Steel | Heat | Belgium | Brussels | Bru_D_H CVB Geb. D heiz | 1970-01-01 01:01 | P15 | 1 | 2 | 39.62 | 8.8 | 1.8778 | 0.117 | 0.0022669 | 0 | 2.4533e-07 | 6.1181e-08 | 1.4826e-07 | 3.0453e-07 | 5.4402e-08 | 8.0025e-09 | 0.0018487 | 6.8034e-05 | 0.00015635 | 6.8117e-05 | 2.4281e-06 | 8.3351e-07 | 0.00082193 | 1.1347e-05 | 3.2258e-06 | 0.00055886 | 5.3125e-07 | 537.91 | 9.8
30 | Galvanized Carbon Steel | Cool | Belgium | Brussels | Bru_D_K CVB Geb. D kühl | 1970-01-01 01:01 | P16 | 2 | 7 | 11.06 | 9.6 | -4.0589 | -0.229 | 0.0043441 | 6.8045e-06 | 6.3246e-07 | 6.1181e-08 | 9.6368e-06 | 1.2742e-06 | 2.6477e-08 | 6.0817e-09 | 0.0033494 | 6.4709e-05 | 0.00028801 | 8.9825e-05 | 0.00010975 | 6.7723e-05 | 0.00082786 | 0.00020581 | 8.5484e-06 | 0.00040153 | 8.4375e-07 | 484.95 | 8
31 | Galvanized Carbon Steel | Heat | Belgium | Brussels | Bru_B_H_CVB Geb. B heiz; Wasser klar aber braun gefärbt | 1970-01-01 01:01 | P17 | 3 | 1 | 52.96 | 8.4 | -5.102 | -0.33 | 0.016 | 0.00034632 | 3.7343e-07 | 6.1181e-08 | 1.4826e-07 | 3.3256e-06 | 1.3676e-07 | 2.4981e-07 | 0.0021576 | 0.0044069 | 0.00019543 | 0.00034183 | 5.0019e-05 | 5.8346e-05 | 0.00074606 | 4.2682e-06 | 3.5968e-05 | 0.00058672 | 2.5e-07 | 2399 | 566
32 | Galvanized Carbon Steel | Cool | Belgium | Brussels | Bru_B_K CVB Geb. B kühl | 1970-01-01 01:01 | P18 | 2 | 6 | 8.42 | 9.6 | -2.8722 | -0.16 | 0.00382 | 1.0744e-06 | 3.3503e-08 | 6.1181e-08 | 1.2602e-05 | 1.7381e-07 | 1.9338e-08 | 6.8129e-09 | 0.0019575 | 0.0010845 | 0.00020037 | 5.3396e-05 | 0.00013986 | 7.1265e-05 | 0.00082222 | 2.1861e-06 | 2.129e-05 | 0.00062114 | 1.0937e-06 | 440 | 1.6
33 | Galvanized Steel/Plastic | Heat | Germany | Dusseldorf | Düss_Prov_H_Provinzial Düsseldorf heiz, magnetite and sand_23 years operation system- removing 2 from 5 boiles because of corrosion_ lots of previous precipitation | 1970-01-01 01:01 | P41 | 3 | 29 | 50.39 | 8.59 | -2.7943 | -0.179 | 0.0078426 | 1.2535e-06 | 0 | 0 | 7.0163e-05 | 1.1034e-07 | 2.4824e-08 | 5.7676e-09 | 0.0066519 | 9.5657e-05 | 1.5223e-05 | 5.4643e-05 | 0 | 0 | 0.0027417 | 4.1641e-06 | 8.0645e-06 | 0.00090401 | 7.4219e-07 | 2381.5 | 115.9
34 | Galvanized Steel/Plastic | Cool | Germany | Dusseldorf | Düss_Prov_Cool_Provinzial Düsseldorf kühl- plastic tubing as before | 1970-01-01 01:01 | P42 | 2 | 30 | 7.96 | 8.91 | -3.4815 | -0.194 | 0.004435 | 1.7549e-05 | 4.4582e-08 | 0 | 3.7064e-07 | 7.0225e-07 | 6.0382e-08 | 1.1952e-08 | 0.0026926 | 0.00013939 | 0.0002699 | 0.00033609 | 0 | 3.1257e-07 | 0.00014103 | 5.101e-05 | 6.4516e-06 | 0.0005682 | 1.5672e-06 | 463.69 | 5
35 | Galvanized Steel_G | Heat | Germany | Gelsenwasser | Gelsenwasser_ Heiz 1 (Weißes Gebäude). Sehr starke Korrosion, niedriger pH | 1970-01-01 01:01 | P29 | 3 | 32 | 63.69 | 6.34 | -5.1864 | -0.347 | 0.0078156 | 0.0034651 | 1.5737e-06 | 0 | 0 | 0.00012014 | 2.312e-08 | 4.7021e-09 | 0.00029014 | 2.8134e-05 | 6.4596e-05 | 6.4873e-05 | 0 | 1.667e-05 | 0.00084619 | 3.123e-06 | 8.0645e-06 | 1.3975e-05 | 2.0594e-07 | 2342.12 | 41.86
36 | Galvanized Steel_G | Heat | Germany | Gelsenwasser | Gelsenw_Weiss_Hot | 1970-01-01 01:01 | P63 | 2 | 19 | 68.31 | 8.1 | -8.6801 | -0.588 | 0.001905 | 0.00044255 | 3.4807e-07 | 4.1743e-07 | 4.2505e-06 | 1.2449e-05 | 1.24e-06 | 1.4497e-07 | 0.00053465 | 9.9662e-05 | 3.8928e-05 | 8.1792e-05 | 0 | 0 | 0.0014103 | 2.082e-07 | 0 | 6.5556e-06 | 1.6534e-06 | 430.065 | 5
37 | Galvanized Steel_G | Cool | Germany | Gelsenwasser | Gelsenwasser Kühl 1 | 1970-01-01 01:01 | P30 | 2 | 33 | 14.47 | 10.2 | -2.2045 | -0.125 | 0.0018645 | 3.5813e-07 | 4.4377e-05 | 1.3766e-06 | 3.7064e-07 | 6.0596e-07 | 1.0763e-07 | 1.049e-08 | 0.00082036 | 0.00012277 | 0.0001296 | 0.00024028 | 0 | 0 | 0.00091107 | 0 | 0 | 0.00014417 | 1.1147e-06 | 263.04 | 3.535
38 | Galvanized Steel_H | Heat | Germany | Hannover | Hanno_LBS_B Primär kühl | 1970-01-01 01:01 | P49 | 1 | 35 | 18.28 | 9.19 | 1.7493 | 0.101 | 0.0023398 | 3.5813e-07 | 6.2947e-07 | 0 | 1.4826e-06 | 7.5521e-08 | 3.4928e-08 | 7.2249e-09 | 0.0011088 | 9.7703e-05 | 0.00015593 | 0.00019836 | 0 | 0 | 0.0012731 | 9.898e-05 | 0 | 0.00031631 | 1.0819e-06 | 297.72 | 4.299
39 | Galvanized Steel_H | Heat | Germany | Hannover | Hanno_Schu Schule Hannover Heiz Ruck PR1 | 1970-01-01 01:01 |  | 1 | 70 | 26.8 | 9.24 | -1.3664 | -0.082 | 0.00088391 | 3.2232e-06 | 0 | 0 | 0 | 0 | 0 | 0 | 0.00043499 | 0.00025577 | 9.4631e-06 | 9.4815e-05 | 0 | 0 | 0.00041209 | 1.041e-07 | 1.6129e-07 | 0.00016389 | 3.125e-08 | 32.2 | 0.9
40 | Stainless Steel | Cool | Germany | Holzminden | Holz_Stiebel_Cool_Betriebswasser Kühlung | 1970-01-01 01:01 | P27 | 1 | 37 | 9.04 | 10.35 | -2.5319 | -0.142 | 0.0023764 | 3.5813e-07 | 5.5141e-07 | 0 | 3.7064e-08 | 2.714e-07 | 1.5452e-08 | 9.1509e-10 | 0.0016051 | 2.9925e-05 | 8.2288e-05 | 9.8059e-05 | 0 | 0 | 0.00041209 | 0.000259 | 0 | 0.00032057 | 1.3125e-06 | 251.97 | 8.553
41 | Stainless Steel | Heat | Germany | Holzminden | Holz_StiebFuß_H_Fußbodenheizung | 1970-01-01 01:01 | P28 | 2 | 36 | 26.12 | 9.29 | -0.54083 | -0.032 | 0.0039382 | 0 | 5.6447e-07 | 0 | 3.7064e-08 | 2.4737e-07 | 1.4549e-08 | 1.4769e-09 | 0.001318 | 4.9363e-05 | 0.00027566 | 0.00020211 | 0 | 5.2095e-07 | 0.00061772 | 2.9148e-05 | 1.5645e-05 | 0.00050691 | 1.9687e-06 | 391.57 | 122.6
42 | Steel | Heat | Germany | Luneburg | LuneTest_Fe_oil residuous- bacteria activity? | 1970-01-01 01:01 | P44.2 | 2 | 65 | 18.73 | 8.51 | -6.7163 | -0.389 | 0.0022576 | 0.00011371 | 6.2947e-07 | 3.212e-07 | 7.0423e-07 | 1.4999e-08 | 6.8151e-07 | 5.1496e-08 | 4.189e-05 | 0.00037342 | 7.8585e-06 | 5.7139e-05 | 0 | 0 | 0.00028206 | 1.041e-07 | 1.6129e-07 | 2.7861e-05 | 7.1563e-06 | 476.701 | 84.4
43 | Steel | Heat | Germany | Luneburg | LuneTest_Fe | 1970-01-01 01:01 | P46 | 2 | 38 | 20.38 | 8.9 | -8.407 | -0.49 | 0.0013411 | 6.0578e-05 | 0 | 6.8828e-07 | 1.1119e-07 | 7.9544e-09 | 1.0223e-06 | 5.1496e-08 | 0.00010714 | 0.00025577 | 1.7527e-05 | 0.00011567 | 0 | 0 | 0.00028206 | 1.041e-07 | 1.6129e-07 | 0.00023928 | 5.9437e-08 | 368.76 | 28.5
44 | Steel | Heat | Germany | Luneburg | LuneTest_Fe | 1970-01-01 01:01 | P52 | 2 | 46 | 18.91 | 9.41 | -8.7612 | -0.507 | 0.0015887 | 2.6036e-05 | 1.0544e-06 | 1.2542e-06 | 2.3325e-06 | 4.7326e-06 | 1.363e-06 | 1.0912e-07 | 1.423e-05 | 0.00057981 | 7.3204e-06 | 9.0796e-05 | 0 | 7.4144e-08 | 0.00028206 | 1.041e-07 | 1.6129e-07 | 2.0798e-05 | 4.3566e-07 | 149.989 | 41.39
45 | Steel | Heat | Germany | Luneburg | LuneTest_Fe | 1970-01-01 01:01 | P60 | 2 | 51 | 19 | 8.8 | -6 | -0.348 | 0.0011766 | 0.00011854 | 6.2947e-07 | 5.9651e-06 | 3.7064e-06 | 1.1103e-05 | 1.1926e-06 | 0 | 7.6123e-05 | 3.9388e-05 | 1.8926e-05 | 0.00010754 | 0 | 0 | 0.00056413 | 1.041e-07 | 1.6129e-07 | 0.00016389 | 3.125e-08 | 174.5684 | 30
46 | Cooper | Heat | Germany | Luneburg | LuneTest_Cu heizung | 1970-01-01 01:01 | P43 | 2 | 47 | 19 | 8.6 | -5 | -0.29 | 0.0019225 | 0.00045841 | 5.1931e-07 | 7.9535e-07 | 1.0007e-06 | 2.3845e-09 | 1.7038e-07 | 0 | 9.0043e-05 | 0.00032227 | 1.4318e-05 | 0.00011178 | 0 | 2.1567e-06 | 0.00028206 | 1.041e-07 | 1.6129e-07 | 0.00016225 | 0 | 236.6308 | 88.7
47 | Cooper | Heat | Germany | Luneburg | LuneTest_Cu | 1970-01-01 01:01 | P45 | 2 | 39 | 21.98 | 8.117 | -5.1336 | -0.3 | 0.0015627 | 0.00017729 | 1.6838e-06 | 6.9134e-06 | 3.7064e-07 | 5.5881e-09 | 1.7038e-07 | 0 | 4.3499e-05 | 0.00025577 | 4.9373e-06 | 2.4951e-05 | 0 | 2.0838e-08 | 0.00056413 | 1.041e-07 | 1.6129e-07 | 0.00013275 | 1.2332e-06 | 309.446 | 55.1
48 | Cooper | Heat | Germany | Luneburg | LuneTest_Cu | 1970-01-01 01:01 | P51 | 2 | 41 | 18.69 | 8.95 | -6.2426 | -0.361 | 0.0014103 | 1.2982e-05 | 1.2589e-06 | 1.7742e-06 | 2.2367e-06 | 1.3652e-06 | 4.941e-07 | 1.0517e-07 | 6.1195e-06 | 0.00048733 | 5.927e-06 | 4.1837e-05 | 0 | 6.519e-08 | 0.00056413 | 0 | 0 | 1.5361e-05 | 1.8938e-06 | 124.66 | 37.21
49 | Cooper | Heat | Germany | Luneburg | LuneTest_Cu | 1970-01-01 01:01 | P61 | 2 | 20 | 18.7 | 8.5 | -5 | -0.289 | 0.0014277 | 7.4173e-05 | 1.5737e-06 | 1.5295e-06 | 3.6008e-06 | 2.3257e-06 | 0 | 0 | 8.3647e-05 | 0.00064572 | 2.2925e-05 | 8.8963e-05 | 0 | 2.1333e-07 | 0.00056413 | 1.041e-07 | 1.6129e-07 | 8.1945e-05 | 3.125e-07 | 220.2463 | 30
50 | Cross-Linked Polyethylene | Heat | Germany | Luneburg | LuneTest_Pex | 1970-01-01 01:01 | P47 | 2 | 43 | 22.914 | 8.41 | -7.3882 | -0.434 | 0.0044451 | 9.3974e-05 | 0 | 1.4683e-06 | 7.4129e-08 | 2.6939e-09 | 8.5189e-08 | 2.5748e-08 | 4.1368e-05 | 0.00012788 | 5.5544e-06 | 9.4241e-05 | 0 | 0 | 0.00028206 | 1.041e-07 | 1.6129e-07 | 6.8834e-05 | 1.4758e-06 | 408.037 | 187.6
51 | Cross-Linked Polyethylene | Heat | Germany | Luneburg | LuneTest_Pex | 1970-01-01 01:01 | P53 | 2 | 27 | 19.326 | 8.33 | -7.4574 | -0.433 | 0.0012176 | 8.9838e-05 | 1.5422e-06 | 2.3861e-06 | 4.4038e-06 | 5.042e-06 | 1.5675e-06 | 1.2121e-07 | 0 | 0.00034203 | 4.8304e-07 | 9.8895e-06 | 0 | 0 | 0.00056413 | 1.041e-07 | 1.6129e-07 | 3.9137e-05 | 1.745e-06 | 89.052 | 35.95
52 | Cross-Linked Polyethylene | Heat | Germany | Luneburg | LuneTest_Pex | 1970-01-01 01:01 | P63 | 2 | 53 | 19.3 | 8.4 | -5 | -0.29 | 0.00089258 | 0.00011078 | 4.9756e-07 | 9.4161e-07 | 3.4873e-06 | 3.4815e-06 | 7.6118e-06 | 0 | 7.8005e-06 | 0.00040275 | 4.3865e-06 | 1.6489e-05 | 0 | 0 | 0.00056413 | 1.041e-07 | 1.6129e-07 | 8.1945e-05 | 3.125e-07 | 174.0926 | 15
53 | Galvanized Carbon Steel | Heat | Germany | Luneburg | LuneTest_Zn_Lun_Testanlage außen verzinkt | 1970-01-01 01:01 | P48 | 2 | 48 | 24.76 | 8.72 | -8.2975 | -0.49 | 0.0038807 | 1.719e-06 | 0 | 6.8828e-07 | 1.1119e-07 | 7.9544e-09 | 0 | 0 | 2.3707e-05 | 0.00012788 | 3.4149e-06 | 3.4732e-05 | 0 | 0 | 0.00056413 | 1.041e-07 | 1.6129e-07 | 4.5889e-05 | 1.1375e-06 | 290.277 | 151.9
54 | Galvanized Carbon Steel | Heat | Germany | Luneburg | LuneTest_Zn | 1970-01-01 01:01 | P54 | 2 | 45 | 21.169 | 8.22 | -7.7681 | -0.454 | 0.001016 | 3.9234e-05 | 1.1488e-06 | 7.5558e-06 | 4.3268e-06 | 7.3719e-06 | 3.4928e-06 | 1.2248e-07 | 3.0687e-06 | 0.00021438 | 1.9467e-06 | 1.088e-05 | 0 | 0 | 0.00056413 | 1.041e-07 | 1.6129e-07 | 2.4518e-05 | 2.2319e-06 | 63.512 | 27.03
55 | Galvanized Carbon Steel | Heat | Germany | Luneburg | LuneTest_Zn | 1970-01-01 01:01 | P0 | 2 | 31 | 20.8 | 8.6 | -5 | -0.291 | 0.0011943 | 0.00014827 | 1.4163e-06 | 1.5295e-06 | 7.4129e-07 | 0 | 0 | 0 | 2.3537e-05 | 0.00084403 | 1.4952e-05 | 3.3934e-05 | 0 | 0 | 0.00056413 | 1.041e-07 | 1.6129e-07 | 8.1945e-05 | 3.125e-07 | 226.5146 | 15
56 | Tinplate High-Strength Plastic | Heat | Germany | Luneburg | Lune_THP | 1970-01-01 01:01 | P62 | 2 | 0 | 20 | 8.5 | -5 | -0.291 | 0.0009395 | 0.0001482 | 3.982e-07 | 2.9296e-06 | 3.4327e-06 | 6.4874e-06 | 8.5524e-06 | 0 | 6.9519e-06 | 0.00025577 | 5.7015e-06 | 2.1443e-05 | 0 | 0 | 0.00056413 | 1.041e-07 | 1.6129e-07 | 8.1945e-05 | 3.125e-07 | 166.4223 | 15
57 | Galvanized Steel_L | Heat | Germany | Luneburg | LuneTest_V1 | 1970-01-01 01:01 | P64 | 2 | 54 | 20.5 | 8.9 | -5 | -0.291 | 0.00096987 | 1.7918e-07 | 3.1075e-07 | 4.1137e-05 | 3.5762e-06 | 1.2739e-07 | 0 | 0 | 3.4345e-05 | 0.00025577 | 9.0125e-06 | 4.5789e-05 | 4.8563e-08 | 0 | 0.00056413 | 1.041e-07 | 1.6129e-07 | 8.1945e-05 | 3.125e-07 | 168.5434 | 15
58 | Galvanized Steel_L | Heat | Germany | Luneburg | LuneTest_V2 | 1970-01-01 01:01 | P65 | 3 | 55 | 20.6 | 8.7 | -5 | -0.291 | 0.0013786 | 1.1547e-07 | 5.7356e-07 | 0.00024389 | 3.6447e-06 | 1.7716e-07 | 0 | 0 | 4.9027e-05 | 0.00025577 | 1.3042e-05 | 4.1166e-05 | 0 | 0 | 0.00056413 | 1.041e-07 | 1.6129e-07 | 8.1945e-05 | 3.125e-07 | 193.2419 | 15
59 | Galvanized Steel_L | Cool | Germany | Luneburg | Lune_ZG_Kühl problem | 1970-01-01 01:01 | P59 | 3 | 56 | 15 | 8.687 | -7.1922 | -0.411 | 0.0014746 | 0.00022643 | 6.352e-06 | 4.5519e-07 | 1.3343e-05 | 5.4575e-06 | 2.9773e-08 | 7.5448e-09 | 0.00055244 | 1.5574e-05 | 6.7173e-06 | 5.4875e-05 | 0 | 1.4289e-06 | 0.00056413 | 1.041e-07 | 1.6129e-07 | 8.1945e-05 | 1.7994e-06 | 192.152 | 44
60 | Stainless Steel | Heat | Germany | Norderstedt | Nord_TPri_H | 1970-01-01 01:01 | P21.2 | 1 | 58 | 57.79 | 10.1 | 1.4864 | 0.098 | 0.0050657 | 0 | 4.0616e-07 | 0 | 0 | 3.2346e-07 | 5.648e-08 | 1.1535e-08 | 0.00044413 | 6.1384e-06 | 7.2002e-06 | 5.7638e-05 | 0 | 1.5628e-06 | 8.4619e-05 | 2.4984e-06 | 0 | 0.00013901 | 8.3531e-07 | 187.07 | 3.668
61 | Stainless Steel | Cool | Germany | Norderstedt | Nord_TPri_K | 1970-01-01 01:01 | P22 | 2 | 61 | 9.49 | 9.86 | 5.4433 | 0.305 | 0.0050657 | 6.2673e-07 | 1.9529e-06 | 4.5886e-07 | 8.3766e-07 | 1.3437e-06 | 3.917e-07 | 4.5172e-08 | 0.00055157 | 6.1384e-05 | 0.0002625 | 0.0015605 | 0 | 0 | 0.00050207 | 0.00012076 | 4.8387e-06 | 0.00092319 | 0.00036031 | 430.37 | 7.14
62 | Stainless Steel | Cool | Germany | Norderstedt | Nord_ THQ_K | 1970-01-01 01:01 | P23 | 2 | 63 | 10.58 | 7.96 | -4.1309 | -0.232 | 0.0050657 | 3.3844e-05 | 0 | 0 | 0 | 3.2018e-06 | 1.9389e-08 | 6.3134e-09 | 0.00035582 | 4.2969e-05 | 0.00021703 | 0.00055641 | 0 | 1.3545e-06 | 0.00050069 | 0.00012076 | 4.4839e-06 | 0.00043365 | 1.1463e-06 | 228.94 | 6.922
63 | Stainless Steel | Cool | Germany | Norderstedt | Nord_TFZ_K | 1970-01-01 01:01 | P24 | 2 | 62 | 8.42 | 8.33 | -4.0985 | -0.229 | 0.0050657 | 3.4202e-05 | 1.5815e-07 | 0 | 0 | 3.0744e-06 | 5.0466e-08 | 1.3471e-08 | 0.00039889 | 4.7317e-05 | 0.00023987 | 0.00060058 | 0 | 0 | 0.00065495 | 4.1641e-05 | 2.7903e-06 | 0.00041906 | 1.3312e-06 | 211.1 | 7.136
64 | Stainless Steel | Heat | Germany | Norderstedt | Nord_TFZ _H | 1970-01-01 01:01 | P25 | 1 | 59 | 56.27 | 9.87 | 0.35249 | 0.023 | 0.0050657 | 0 | 5.5865e-07 | 1.5295e-07 | 1.583e-06 | 2.6648e-07 | 8.7728e-08 | 6.4679e-09 | 0.00041194 | 3.8365e-06 | 9.4631e-06 | 6.4374e-05 | 0 | 0 | 2.2198e-05 | 2.3943e-06 | 0 | 0.00014291 | 8.7219e-07 | 395.25 | 4.915
65 | Stainless Steel | Cool | Germany | Norderstedt | Nord_TFZ_Tesa FZ kühl sek | 1970-01-01 01:01 | P39.2 | 1 | 60 | 19.15 | 9.09 | -1.7231 | -0.1 | 0.0050657 | 2.3279e-06 | 0 | 0 | 7.4129e-07 | 3.666e-07 | 2.4943e-08 | 2.0495e-09 | 0.00039019 | 4.655e-05 | 0.00020572 | 0.00020859 | 0 | 0 | 0.00050489 | 0 | 0 | 0.00019011 | 9.5438e-07 | 166 | 4.96
66 | Stainless Steel | Heat | Germany | Norderstedt | Nord_THQ_H_Tesa HQ heiz sek (Probe entnommen aus Koffer) | 1970-01-01 01:01 | P40 | 1 | 57 | 32.69 | 8.96 | 0.7498 | 0.045 | 0.0050657 | 0 | 0 | 0 | 3.7064e-07 | 1.8275e-07 | 1.8588e-08 | 2.3453e-09 | 0.00040193 | 4.8852e-05 | 0.00022218 | 0.00019237 | 0 | 1.0419e-07 | 0.00052182 | 0 | 0 | 0.00019109 | 7.8e-07 | 226.27 | 4.17

## all_physicochemical
Sites | pH | Eh | EC_M | Fe+2 | Cu+2 | Zn+2 | Al+3 | Mn+2 | Ni+2 | CrO4-2 | Na+ | K+ | Mg+2 | Ca+2 | MoO4-2 | HPO4-2 | Cl- | SO4-2 | NO3- | HCO3- | O2 | Ox-2 | Ac- | Temperature | Belgium | Netherlands | Germany | Label | Type | material_group | EC_Cal | mu | Country_Belgium | Country_Germany | Country_Netherlands | Cooper | Cross-Linked Polyethylene | Galvanized Carbon Steel | Galvanized Steel/Plastic | Galvanized Steel_A | Galvanized Steel_B | Galvanized Steel_G | Galvanized Steel_H | Galvanized Steel_I | Galvanized Steel_L | Galvanized Steel_U | Galvanized carbon steel/plastic | Stainless Steel | Steel | Tinplate High-Strength Plastic | TDS | LSI | RSI | ionic_strength | aggressive_ratio | pitting_index | oxidizing_potential | heavy_metal_factor | Material | Country | EC_T | O2_Eh | Na_K | Ca_HCO3_Mg | Cl_SO4_NO3 | pH_HPO4 | Ox_Fe_Zn | Cu_Al_Mn | Ni_Cr_Mo
site_1 | 8.3 | -0.22 | 690.4 | 4.996e-05 | 2.5808e-05 | 3.212e-06 | 4.077e-07 | 5.9103e-06 | 1.109e-07 | 2.11e-08 | 0.0020793 | 0.00011049 | 0.00036783 | 0.00069814 | 0 | 0 | 0.0019747 | 0.00047918 | 3.871e-06 | 0.00036056 | 4.375e-07 | 0 | 0.00017503 | 23 | 0 | 1 | 0 | 2 | 0 | Plastic_Composite | 386.06 | 0.0052373 | 0 | 0 | 1 | 0 | 0 | 0 | 0 | 0 | 0 | 0 | 0 | 0 | 0 | 0 | 1 | 0 | 0 | 0 | 232.3208 | -0.34565 | 8.9913 | 0.0056141 | 6.8059 | 2.3516 | 5.4289e-05 | 7.9091e-05 | Galvanized carbon steel/plastic | Netherlands | 3.4018 | -1.5141 | 0.0021897 | -15.2039 | -12.4621 | 0 | -19.014 | -22.5814 | -27.631
site_2 | 9.56 | -0.04 | 477.35 | 0 | 7.525e-07 | 0 | 4.77e-08 | 1.269e-07 | 5.38e-08 | 0 | 0.0023416 | 0.00010845 | 0.00019872 | 5.9135e-05 | 0 | 0 | 0.0032832 | 6.2461e-06 | 8.0645e-06 | 0.00024977 | 8.562e-07 | 0 | 0.00025342 | 22.81 | 0 | 1 | 0 | 2 | 0 | Plastic_Composite | 410.76 | 0.0037311 | 0 | 0 | 1 | 0 | 0 | 0 | 0 | 0 | 0 | 0 | 0 | 0 | 0 | 0 | 1 | 0 | 0 | 0 | 198.0991 | -0.31392 | 10.1878 | 0.0036525 | 13.1701 | 12.8244 | 8.9207e-06 | 8.063e-07 | Galvanized carbon steel/plastic | Netherlands | 3.0411 | -3.2189 | 0.00245 | -17.5622 | -11.7286 | 0 | -27.631 | -27.5321 | -27.631
site_3 | 7.91 | -0.05 | 651 | 2.2204e-05 | 1.3691e-05 | 4.0838e-05 | 6.2268e-06 | 1.2274e-05 | 7.79e-07 | 2.561e-07 | 0.0020227 | 0.00010512 | 0.0003814 | 0.00083188 | 0 | 0 | 0.0019719 | 0.00047908 | 3.3871e-06 | 0.00043988 | 1.0344e-05 | 0 | 0.00024935 | 18.8 | 0 | 1 | 0 | 3 | 2 | Plastic_Composite | 402.01 | 0.0055376 | 0 | 0 | 1 | 0 | 0 | 0 | 0 | 0 | 0 | 0 | 0 | 0 | 0 | 0 | 1 | 0 | 0 | 0 | 242.2309 | -0.65637 | 9.2227 | 0.005989 | 5.5719 | 2.1458 | 3.6191e-05 | 7.7512e-05 | Galvanized carbon steel/plastic | Netherlands | 3.5447 | -2.9959 | 0.0021278 | -14.672 | -12.5945 | 0 | -19.5785 | -22.1281 | -27.631
site_4 | 8.6 | -0.03 | 270.98 | 3.2232e-05 | 4.721e-06 | 1.0707e-05 | 3.7064e-06 | 1.4562e-06 | 1.0223e-06 | 1.03e-07 | 0.00095698 | 7.4173e-05 | 0.00026332 | 0.00084835 | 0 | 1.56e-08 | 0.00028206 | 1.041e-05 | 1.61e-08 | 8.1945e-05 | 1.25e-06 | 0 | 0.00022509 | 13.7 | 0 | 0 | 1 | 1 | 0 | Stainless_Galvanized | 200.97 | 0.0034998 | 0 | 1 | 0 | 0 | 0 | 0 | 0 | 1 | 0 | 0 | 0 | 0 | 0 | 0 | 0 | 0 | 0 | 0 | 84.3954 | -0.74229 | 10.0846 | 0.0031715 | 3.5692 | 3.0541 | 3.3601e-05 | 4.8682e-05 | Galvanized Steel_A | Germany | 2.9846 | -3.5066 | 0.0010311 | -17.4874 | -17.7275 | 2.7042e-10 | -19.5363 | -25.0427 | -27.631
site_5 | 9.27 | -0.28 | 282.45 | 1.6116e-06 | 0 | 0 | 0 | 1.82e-07 | 5.111e-07 | 5.15e-08 | 0.00078298 | 3.9644e-05 | 0.00020037 | 0.00037028 | 0 | 1.04e-08 | 0.00034553 | 4.5909e-06 | 1.61e-08 | 0.00010325 | 6.875e-07 | 0 | 0.00023851 | 18.81 | 0 | 0 | 1 | 2 | 0 | Stainless_Galvanized | 141.3 | 0.0018373 | 0 | 1 | 0 | 0 | 0 | 0 | 0 | 1 | 0 | 0 | 0 | 0 | 0 | 0 | 0 | 0 | 0 | 0 | 58.4118 | -0.21537 | 9.7007 | 0.0019102 | 3.391 | 3.204 | 2.3667e-06 | 2.1227e-06 | Galvanized Steel_A | Germany | 2.7091 | -1.273 | 0.00082262 | -17.5168 | -17.7275 | 1.1637e-10 | -22.0724 | -27.631 | -27.631
site_6 | 8.7 | -0.17 | 198.56 | 1.6169e-05 | 1.423e-07 | 2.1383e-06 | 2.5814e-06 | 1.6639e-06 | 7.134e-07 | 5.85e-08 | 0.00066785 | 7.9602e-05 | 0.0001554 | 0.00047702 | 0 | 0 | 0.00028206 | 1.041e-05 | 8.1e-09 | 8.1945e-05 | 6.25e-07 | 0 | 0.00023851 | 12.9 | 0 | 0 | 1 | 1 | 0 | Stainless_Galvanized | 141.3 | 0.0022966 | 0 | 1 | 0 | 0 | 0 | 0 | 0 | 1 | 0 | 0 | 0 | 0 | 0 | 0 | 0 | 0 | 0 | 0 | 58.6435 | -0.89243 | 10.4849 | 0.0020141 | 3.5692 | 3.0541 | 1.6861e-05 | 1.9163e-05 | Galvanized Steel_A | Germany | 2.7339 | -1.772 | 0.00074745 | -17.4258 | -18.4206 | 0 | -20.2564 | -25.9235 | -27.631
site_7 | 9.3 | 0.16 | 112.5 | 1.7907e-06 | 3.1473e-06 | 3.059e-06 | 3.7064e-06 | 1.8e-09 | 1.7e-09 | 0 | 0.00047849 | 4.6038e-05 | 7.8173e-05 | 0.00017965 | 0 | 1.04e-08 | 0.00028206 | 2.082e-06 | 0 | 3.2778e-05 | 1.25e-05 | 9.2784e-05 | 0 | 24.6 | 0 | 0 | 1 | 1 | 2 | Stainless_Galvanized | 91.957 | 0.0010828 | 0 | 1 | 0 | 0 | 0 | 0 | 0 | 1 | 0 | 0 | 0 | 0 | 0 | 0 | 0 | 0 | 0 | 0 | 43.2684 | -0.87286 | 11.0457 | 0.0011578 | 8.6688 | 8.0913 | 1.4291e-05 | 7.9987e-06 | Galvanized Steel_A | Germany | 1.5202 | -1.8325 | 0.00052453 | -17.9979 | -27.6298 | 1.1562e-10 | -22.1597 | -27.631 | -27.631
site_8 | 9.14 | 0.09 | 202.02 | 0 | 0 | 0 | 0 | 0 | 0 | 0 | 0.00033929 | 1.8415e-05 | 5.9247e-05 | 0.00037028 | 0 | 0 | 2.3778e-05 | 0 | 0 | 7.2111e-05 | 5.312e-07 | 0 | 0.00019409 | 48.3 | 0 | 0 | 1 | 1 | 2 | Stainless_Galvanized | 95.202 | 0.0012067 | 0 | 1 | 0 | 0 | 0 | 0 | 0 | 1 | 0 | 0 | 0 | 0 | 0 | 0 | 0 | 0 | 0 | 0 | 30.0604 | 0.075874 | 8.9883 | 0.0011829 | 0.32974 | 0.32974 | 5.312e-07 | 0 | Galvanized Steel_A | Germany | 1.4309 | -2.4079 | 0.00035771 | -16.8238 | -27.631 | 0 | -27.631 | -27.631 | -27.631
site_9 | 9.3 | 0.12 | 150 | 1.613e-06 | 1.46e-07 | 6.418e-07 | 3.6203e-06 | 1.702e-07 | 7.652e-07 | 6.67e-08 | 0.00034712 | 2.6276e-05 | 4.7206e-05 | 0.0001385 | 0 | 0 | 0.00028206 | 1.041e-06 | 1.61e-08 | 1.6389e-05 | 3.125e-07 | 6.2362e-05 | 0 | 30.9 | 0 | 0 | 1 | 1 | 2 | Stainless_Galvanized | 75.679 | 0.0008212 | 0 | 1 | 0 | 0 | 0 | 0 | 0 | 1 | 0 | 0 | 0 | 0 | 0 | 0 | 0 | 0 | 0 | 0 | 32.6071 | -1.1553 | 11.6105 | 0.00085726 | 17.2742 | 16.1827 | 2.0083e-06 | 3.166e-06 | Galvanized Steel_A | Germany | 1.5799 | -2.1203 | 0.0003734 | -17.6336 | -17.7275 | 0 | -22.8774 | -27.1358 | -27.631
site_10 | 7.33 | 0.06 | 3286.16 | 1.719e-05 | 3.2575e-05 | 6.118e-07 | 8.5248e-05 | 3.775e-07 | 5.75e-08 | 1.1e-08 | 0.0066989 | 0.00029106 | 0.00037029 | 0.0024951 | 0.00077025 | 0.00010252 | 2.8206e-05 | 1.041e-06 | 1.6129e-06 | 0.0025108 | 9.65e-07 | 0 | 0.023191 | 37.16 | 0 | 0 | 1 | 3 | 1 | Stainless_Galvanized | 1978 | 0.035745 | 0 | 1 | 0 | 0 | 0 | 0 | 0 | 1 | 0 | 0 | 0 | 0 | 0 | 0 | 0 | 0 | 0 | 0 | 567.2167 | 0.3077 | 6.7146 | 0.024325 | 0.011649 | 0.011229 | 1.9779e-05 | 5.0434e-05 | Galvanized Steel_A | Germany | 4.4822 | -2.8134 | 0.0069899 | -10.0665 | -13.3393 | 1.9081e-06 | -14.7569 | -23.8074 | -23.6252
site_11 | 9.3 | -0.21 | 124.55 | 5.372e-07 | 2.815e-07 | 0 | 1.4826e-06 | 3.994e-07 | 6.4e-09 | 1.3e-09 | 0.0005333 | 6.4453e-05 | 0.00011232 | 0.00015669 | 9.71e-08 | 0 | 0.0006008 | 0 | 0 | 0.00026042 | 1.4972e-06 | 4.0333e-05 | 0 | 6.67 | 0 | 0 | 1 | 2 | 0 | Plastic_Composite | 118.52 | 0.0013336 | 0 | 1 | 0 | 0 | 0 | 0 | 0 | 0 | 0 | 0 | 0 | 0 | 0 | 1 | 0 | 0 | 0 | 0 | 64.7045 | -0.4035 | 10.107 | 0.0013575 | 2.307 | 2.307 | 2.0357e-06 | 8.251e-07 | Galvanized Steel_U | Germany | 2.9271 | -1.5607 | 0.00059775 | -16.0836 | -27.631 | 0 | -23.7659 | -27.098 | -27.63
site_12 | 9.3 | -0.4 | 185.57 | 2.3789e-06 | 8.463e-07 | 2.405e-07 | 4.3483e-06 | 6.441e-07 | 8.731e-07 | 7.89e-08 | 0.00049826 | 6.8558e-05 | 0.00012414 | 0.00017848 | 2.4281e-05 | 0 | 0.00056413 | 1.041e-06 | 1.6129e-06 | 0.00016389 | 1.25e-05 | 9.3761e-05 | 0 | 12 | 0 | 0 | 1 | 2 | 0 | Plastic_Composite | 128.16 | 0.0018046 | 0 | 1 | 0 | 0 | 0 | 0 | 0 | 0 | 0 | 0 | 0 | 0 | 0 | 1 | 0 | 0 | 0 | 0 | 67.4565 | -0.4424 | 10.1848 | 0.0015213 | 3.4485 | 3.4204 | 1.6571e-05 | 4.3388e-06 | Galvanized Steel_U | Germany | 2.7385 | -0.91632 | 0.00056682 | -16.8801 | -13.3393 | 0 | -21.5535 | -26.1659 | -24.4502
site_13 | 8.62 | -0.19 | 492.53 | 7.163e-07 | 6.249e-07 | 0 | 1.4826e-06 | 1.915e-07 | 3e-08 | 2e-09 | 0.0010401 | 0.00014783 | 0.00017157 | 0.00018738 | 0 | 0 | 0.0014357 | 0 | 0 | 0.00038301 | 7.412e-07 | 9.3761e-05 | 0 | 41.09 | 0 | 0 | 1 | 1 | 2 | Plastic_Composite | 128.16 | 0.0022983 | 0 | 1 | 0 | 0 | 0 | 0 | 0 | 0 | 0 | 0 | 0 | 0 | 0 | 1 | 0 | 0 | 0 | 0 | 124.0498 | -0.20553 | 9.0311 | 0.0024185 | 3.7485 | 3.7485 | 1.4595e-06 | 1.3712e-06 | Galvanized Steel_U | Germany | 2.4838 | -1.6607 | 0.0011879 | -15.611 | -27.631 | 0 | -22.908 | -27.2953 | -27.631
site_14 | 9 | -0.17 | 482.44 | 1.5069e-05 | 3.5407e-05 | 1.0407e-06 | 8.2168e-05 | 0 | 0 | 0 | 0.00071382 | 0.00019214 | 0.00035173 | 0.0016168 | 2.4281e-05 | 8.5289e-05 | 0.00098722 | 1.041e-06 | 1.6129e-06 | 0.00019667 | 3.125e-07 | 0.00012758 | 0.0015063 | 14 | 0 | 0 | 1 | 2 | 1 | Plastic_Composite | 388.73 | 0.0051901 | 0 | 1 | 0 | 0 | 0 | 0 | 0 | 0 | 0 | 0 | 0 | 0 | 0 | 1 | 0 | 0 | 0 | 0 | 173.1559 | 0.29276 | 8.4145 | 0.0066852 | 5.0251 | 4.9933 | 1.6995e-05 | 5.1517e-05 | Galvanized Steel_U | Germany | 3.5398 | -1.772 | 0.00090596 | -15.5267 | -13.3393 | 1.053e-06 | -17.7721 | -27.631 | -27.631
site_15 | 6.44 | -0.07 | 2055.75 | 0.0021986 | 3.8822e-06 | 2.1413e-06 | 4.1512e-05 | 1.9294e-05 | 1.038e-07 | 2.1e-09 | 0.0079638 | 0.00010333 | 0.00013824 | 0.00069365 | 0.00037209 | 4.5218e-05 | 5.6413e-05 | 3.123e-06 | 1.6129e-06 | 0.00060737 | 7.25e-07 | 0 | 0.049165 | 32.84 | 0 | 0 | 1 | 3 | 2 | Galvanized | 3071.1 | 0.066558 | 0 | 1 | 0 | 0 | 0 | 0 | 0 | 0 | 0 | 0 | 0 | 1 | 0 | 0 | 0 | 0 | 0 | 0 | 446.961 | -1.8241 | 10.0883 | 0.036088 | 0.098022 | 0.092405 | 0.0022009 | 0.0022047 | Galvanized Steel_I | Germany | 4.1367 | -2.6593 | 0.0080671 | -13.1959 | -13.3393 | 1.0903e-06 | -9.1166 | -20.855 | -23.988
site_16 | 6.9 | -0.14 | 2168.9 | 0.0018952 | 0 | 1.5295e-06 | 3.1876e-05 | 1.7292e-05 | 1.41e-08 | 1.1e-09 | 0.007464 | 0.00010538 | 0.00013619 | 0.00067893 | 0.00029919 | 3.2507e-05 | 5.6413e-05 | 3.123e-06 | 1.6129e-06 | 0.000531 | 5e-07 | 0 | 0.049996 | 37.8 | 0 | 0 | 1 | 3 | 2 | Galvanized | 3074.3 | 0.067282 | 0 | 1 | 0 | 0 | 0 | 0 | 0 | 0 | 0 | 0 | 0 | 1 | 0 | 0 | 0 | 0 | 0 | 0 | 399.7657 | -1.3353 | 9.5707 | 0.035349 | 0.11212 | 0.10562 | 0.0018974 | 0.0018968 | Galvanized Steel_I | Germany | 4.0497 | -1.9661 | 0.0075694 | -13.4698 | -13.3393 | 6.8284e-07 | -9.2595 | -21.3171 | -26.2468
site_17 | 8.85 | -0.21 | 1068.19 | 1.5937e-05 | 2.345e-07 | 0 | 0.00010341 | 1.2556e-06 | 5.6e-09 | 4e-10 | 0.0069046 | 0.00015832 | 0.00018515 | 0.00051749 | 0.00093527 | 0.0001094 | 5.6413e-05 | 3.123e-06 | 1.6129e-06 | 0.00029779 | 1.0881e-06 | 0.0011046 | 0 | 15.65 | 0 | 0 | 1 | 3 | 2 | Galvanized | 854.9 | 0.011982 | 0 | 1 | 0 | 0 | 0 | 0 | 0 | 0 | 0 | 0 | 0 | 1 | 0 | 0 | 0 | 0 | 0 | 0 | 471.8111 | -0.18272 | 9.2154 | 0.0099196 | 0.19993 | 0.18747 | 1.8638e-05 | 1.6177e-05 | Galvanized Steel_I | Germany | 4.2232 | -1.5607 | 0.0070629 | -15.1889 | -13.3393 | 1.3968e-06 | -17.1628 | -22.7514 | -25.2938
site_18 | 5.47 | 0.15 | 1440.73 | 0.0028541 | 4.2489e-06 | 3.9615e-05 | 5.5597e-06 | 1.529e-05 | 1.7839e-05 | 7.32e-08 | 0.0049002 | 9.3867e-05 | 7.8996e-05 | 0.00034183 | 4.3221e-05 | 4.1676e-06 | 5.6413e-05 | 3.123e-06 | 1.6129e-06 | 0.0001729 | 1.7725e-06 | 0 | 0.018096 | 29.49 | 0 | 0 | 1 | 3 | 2 | Galvanized | 1352.3 | 0.026041 | 0 | 1 | 0 | 0 | 0 | 0 | 0 | 0 | 0 | 0 | 0 | 1 | 0 | 0 | 0 | 0 | 0 | 0 | 316.5582 | -3.6949 | 12.8597 | 0.018491 | 0.34433 | 0.32048 | 0.0028576 | 0.0029159 | Galvanized Steel_I | Germany | 3.8889 | -1.8971 | 0.004994 | -15.7674 | -13.3393 | 1.3937e-07 | -10.1266 | -22.6138 | -20.9781
site_19 | 7.36 | 0.28 | 1120.32 | 1.791e-07 | 3.4935e-05 | 2.3249e-05 | 8.8955e-06 | 1.1467e-05 | 1.5578e-05 | 2.2e-09 | 0.003088 | 0.00042509 | 0.00061839 | 0.0010075 | 7.8914e-05 | 1.2607e-05 | 5.6413e-05 | 3.123e-06 | 1.6129e-06 | 0.0010604 | 0.00017071 | 0 | 0.0018501 | 34.17 | 0 | 0 | 1 | 3 | 2 | Galvanized | 501.04 | 0.0060631 | 0 | 1 | 0 | 0 | 0 | 0 | 0 | 0 | 0 | 0 | 0 | 1 | 0 | 0 | 0 | 0 | 0 | 0 | 234.9489 | -0.44738 | 8.2548 | 0.0068928 | 0.056146 | 0.053045 | 0.0001725 | 7.3941e-05 | Galvanized Steel_I | Germany | 3.49 | -1.2724 | 0.0035131 | -13.2093 | -13.3393 | 2.3279e-07 | -17.3582 | -21.4088 | -20.5159
site_20 | 8.19 | 0.26 | 1175.75 | 5.372e-07 | 1.0701e-05 | 3.3649e-06 | 8.5248e-06 | 1.0779e-06 | 4.1436e-06 | 1.72e-08 | 0.0030362 | 0.00030615 | 0.00040691 | 0.0011999 | 7.0707e-05 | 8.2309e-06 | 5.6413e-05 | 3.123e-06 | 1.6129e-06 | 0.0010933 | 0.00020497 | 0 | 0.00015707 | 34.93 | 0 | 0 | 1 | 3 | 2 | Galvanized | 414.96 | 0.0060778 | 0 | 1 | 0 | 0 | 0 | 0 | 0 | 0 | 0 | 0 | 0 | 1 | 0 | 0 | 0 | 0 | 0 | 0 | 228.9828 | 0.48699 | 7.216 | 0.0057812 | 0.054455 | 0.051451 | 0.00020714 | 1.8747e-05 | Galvanized Steel_I | Germany | 3.5163 | -1.3463 | 0.0033424 | -12.555 | -13.3393 | 1.227e-07 | -21.9296 | -24.5511 | -21.9435
site_21 | 7.6 | -0.12 | 1834 | 0.0096481 | 0 | 0 | 2.3351e-05 | 6.39e-08 | 0 | 0 | 0.005845 | 0.0051977 | 4.9373e-05 | 0.00062628 | 0 | 0.00012107 | 5.6413e-05 | 3.123e-06 | 1.6129e-06 | 0.00010489 | 1.1562e-06 | 0 | 0.00015707 | 13.3 | 0 | 0 | 1 | 3 | 0 | Stainless_Galvanized | 406.22 | 0.01914 | 0 | 1 | 0 | 0 | 0 | 0 | 0 | 0 | 1 | 0 | 0 | 0 | 0 | 0 | 0 | 0 | 0 | 0 | 923.7864 | -1.8788 | 11.3575 | 0.026682 | 0.56761 | 0.52228 | 0.0096509 | 0.0096481 | Galvanized Steel_B | Germany | 4.9265 | -2.1203 | 0.011043 | -15.6492 | -13.3393 | 2.0961e-06 | -8.7001 | -26.7551 | -27.631
site_22 | 8.71 | 0.15 | 305.31 | 0 | 2.905e-07 | 0 | 0 | 6.89e-08 | 3.67e-08 | 1.37e-08 | 0.00039149 | 4.8596e-05 | 5.6778e-05 | 0.00015545 | 0 | 5.209e-07 | 0.00054692 | 8.9527e-06 | 1.1226e-05 | 9.7662e-05 | 4.375e-07 | 2.8053e-05 | 0 | 62.75 | 0 | 0 | 1 | 1 | 2 | Stainless_Galvanized | 113.56 | 0.0010577 | 0 | 1 | 0 | 0 | 0 | 0 | 0 | 0 | 1 | 0 | 0 | 0 | 0 | 0 | 0 | 0 | 0 | 0 | 47.9746 | -0.36911 | 9.4482 | 0.0010483 | 5.6918 | 5.1299 | 1.1677e-05 | 3.272e-07 | Galvanized Steel_B | Germany | 1.5822 | -1.8971 | 0.00044009 | -16.9454 | -11.3969 | 6.8544e-09 | -27.631 | -27.6109 | -27.631
site_23 | 8.9 | 0.29 | 397.26 | 0 | 4.0915e-06 | 7.648e-07 | 1.4826e-06 | 4.895e-07 | 7.62e-08 | 5.5e-09 | 0.0029927 | 5.1665e-05 | 0.00013166 | 0.00014597 | 2.0396e-05 | 4.0634e-06 | 0.00054213 | 1.8634e-05 | 4.3548e-06 | 0.00070145 | 8.75e-07 | 2.453e-05 | 0 | 11.11 | 1 | 0 | 0 | 2 | 0 | Galvanized_Carbon_Steel | 250.47 | 0.0028992 | 1 | 0 | 0 | 0 | 0 | 1 | 0 | 0 | 0 | 0 | 0 | 0 | 0 | 0 | 0 | 0 | 0 | 0 | 150.1736 | -0.35085 | 9.6017 | 0.0028542 | 0.79943 | 0.75287 | 5.2353e-06 | 4.9325e-06 | Galvanized Carbon Steel | Belgium | 3.5767 | -1.2379 | 0.0030444 | -14.4077 | -12.3453 | 5.1256e-08 | -23.9699 | -26.3148 | -26.5886
site_24 | 8.5 | 0.1 | 369.98 | 0 | 6.29e-08 | 6.118e-07 | 5.85e-08 | 2.712e-07 | 3.23e-08 | 1.1e-08 | 0.00050024 | 2.3019e-05 | 0.00016869 | 0.00011503 | 4.856e-07 | 4.168e-07 | 0.00033199 | 5.2051e-06 | 3.2258e-06 | 0.00018683 | 5.625e-07 | 3.582e-05 | 0 | 63.9 | 1 | 0 | 0 | 1 | 2 | Galvanized_Carbon_Steel | 108.25 | 0.0011578 | 1 | 0 | 0 | 0 | 0 | 1 | 0 | 0 | 0 | 0 | 0 | 0 | 0 | 0 | 0 | 0 | 0 | 0 | 48.3327 | -0.40901 | 9.318 | 0.0011762 | 1.8048 | 1.7288 | 3.7993e-06 | 7.07e-07 | Galvanized Carbon Steel | Belgium | 1.7561 | -2.3026 | 0.00052326 | -17.3311 | -12.643 | 5.8131e-09 | -24.157 | -27.5991 | -27.6116
site_25 | 8.4 | 0.06 | 265 | 0 | 2.62e-07 | 6.12e-08 | 1.483e-07 | 2.992e-07 | 4.3e-08 | 1.59e-08 | 0.00028274 | 1.6625e-05 | 0.00013907 | 0.00018314 | 0 | 1.04e-08 | 0.00022509 | 1.9779e-06 | 3.0645e-06 | 0.00021797 | 3.75e-07 | 1.8179e-05 | 0 | 43.57 | 1 | 0 | 0 | 1 | 2 | Galvanized_Carbon_Steel | 82.264 | 0.0010397 | 1 | 0 | 0 | 0 | 0 | 1 | 0 | 0 | 0 | 0 | 0 | 0 | 0 | 0 | 0 | 0 | 0 | 0 | 41.1889 | -0.58761 | 9.5752 | 0.0010595 | 1.0417 | 1.0234 | 3.4554e-06 | 3.662e-07 | Galvanized Carbon Steel | Belgium | 1.8054 | -2.8134 | 0.00029936 | -16.4782 | -12.6971 | 1.4172e-10 | -27.9817 | -27.515 | -27.631
site_26 | 8.3 | -0.14 | 326.61 | 2.0056e-05 | 5.989e-07 | 7.648e-07 | 6.3e-08 | 2.0314e-06 | 2.98e-08 | 4.8e-09 | 0.0019792 | 5.3711e-05 | 0.00014647 | 0.00029118 | 0 | 1.04e-08 | 0 | 0 | 3.3871e-06 | 0.00061458 | 7.188e-07 | 0 | 5.912e-05 | 10.51 | 1 | 0 | 0 | 3 | 0 | Galvanized_Carbon_Steel | 170.67 | 0.0024993 | 1 | 0 | 0 | 0 | 0 | 1 | 0 | 0 | 0 | 0 | 0 | 0 | 0 | 0 | 0 | 0 | 0 | 0 | 101.8898 | -0.70354 | 9.7071 | 0.0022776 | 0 | 0 | 2.4166e-05 | 2.1449e-05 | Galvanized Carbon Steel | Belgium | 3.4364 | -1.9661 | 0.0020329 | -14.093 | -12.5947 | 1.4516e-10 | -20.9866 | -26.781 | -27.631
site_27 | 8.3 | -0.14 | 436.24 | 2.1309e-05 | 2.205e-07 | 6.12e-08 | 1.483e-07 | 2.985e-07 | 3.44e-08 | 5.4e-09 | 0.0033146 | 5.5502e-05 | 0.0001152 | 0.00023529 | 0 | 1.04e-08 | 0.00066934 | 2.1861e-06 | 3.5484e-06 | 0.00085386 | 8.125e-07 | 3.265e-05 | 0 | 10.03 | 1 | 0 | 0 | 3 | 0 | Galvanized_Carbon_Steel | 282.42 | 0.0032143 | 1 | 0 | 0 | 0 | 0 | 1 | 0 | 0 | 0 | 0 | 0 | 0 | 0 | 0 | 0 | 0 | 0 | 0 | 170.9954 | -0.68543 | 9.6709 | 0.0032636 | 0.78645 | 0.78189 | 2.5675e-05 | 2.1625e-05 | Galvanized Carbon Steel | Belgium | 3.7726 | -1.9661 | 0.0033701 | -13.4115 | -12.5486 | 1.4516e-10 | -20.2185 | -27.5258 | -27.631
site_28 | 8.5 | -0.12 | 315.4 | 1.791e-07 | 6.441e-07 | 6.12e-08 | 3.4203e-06 | 1.5232e-06 | 1.94e-08 | 8e-09 | 0.00085693 | 1.8927e-05 | 0.000151 | 0.0001275 | 0 | 2.084e-07 | 4.3156e-05 | 1.9779e-06 | 2.9032e-06 | 0.00028681 | 3.12e-08 | 2.6996e-05 | 0 | 38.06 | 1 | 0 | 0 | 1 | 2 | Galvanized_Carbon_Steel | 94.59 | 0.0011988 | 1 | 0 | 0 | 0 | 0 | 1 | 0 | 0 | 0 | 0 | 0 | 0 | 0 | 0 | 0 | 0 | 0 | 0 | 51.2511 | -0.63519 | 9.7704 | 0.00124 | 0.15737 | 0.14944 | 3.1215e-06 | 9.038e-07 | Galvanized Carbon Steel | Belgium | 2.1147 | -2.1203 | 0.00087586 | -16.3915 | -12.7508 | 2.9066e-09 | -25.5127 | -25.6609 | -27.631
site_29 | 8.8 | 0.12 | 537.91 | 0 | 2.453e-07 | 6.12e-08 | 1.483e-07 | 3.045e-07 | 5.44e-08 | 8e-09 | 0.0018487 | 6.8034e-05 | 0.00015635 | 6.8117e-05 | 2.4281e-06 | 8.335e-07 | 0.00082193 | 1.1347e-05 | 3.2258e-06 | 0.00055886 | 5.312e-07 | 8.0818e-05 | 0 | 39.62 | 1 | 0 | 0 | 1 | 2 | Galvanized_Carbon_Steel | 219.31 | 0.0022669 | 1 | 0 | 0 | 0 | 0 | 1 | 0 | 0 | 0 | 0 | 0 | 0 | 0 | 0 | 0 | 0 | 0 | 0 | 123.8652 | -0.32757 | 9.4551 | 0.0022922 | 1.491 | 1.4415 | 3.765e-06 | 3.609e-07 | Galvanized Carbon Steel | Belgium | 2.6084 | -2.1203 | 0.0019167 | -15.7641 | -12.643 | 1.0718e-08 | -25.4383 | -27.5177 | -27.4949
site_30 | 9.6 | -0.23 | 484.95 | 6.8045e-06 | 6.325e-07 | 6.12e-08 | 9.6368e-06 | 1.2742e-06 | 2.65e-08 | 6.1e-09 | 0.0033494 | 6.4709e-05 | 0.00028801 | 8.9825e-05 | 0.00010975 | 6.7723e-05 | 0.00082786 | 0.00020581 | 8.5484e-06 | 0.00040153 | 8.438e-07 | 5.6939e-05 | 0 | 11.06 | 1 | 0 | 0 | 2 | 0 | Galvanized_Carbon_Steel | 328.65 | 0.0043441 | 1 | 0 | 0 | 0 | 0 | 1 | 0 | 0 | 0 | 0 | 0 | 0 | 0 | 0 | 0 | 0 | 0 | 0 | 194.1279 | -0.11613 | 9.8323 | 0.0040231 | 2.5743 | 1.3631 | 1.6203e-05 | 7.5247e-06 | Galvanized Carbon Steel | Belgium | 3.7807 | -1.4697 | 0.0034141 | -16.7389 | -11.6696 | 7.3481e-07 | -20.8129 | -24.9889 | -25.9465
site_31 | 8.4 | -0.33 | 2399 | 0.00034632 | 3.734e-07 | 6.12e-08 | 1.483e-07 | 3.3256e-06 | 1.368e-07 | 2.498e-07 | 0.0021576 | 0.0044069 | 0.00019543 | 0.00034183 | 5.0019e-05 | 5.8346e-05 | 0.00074606 | 4.2682e-06 | 3.5968e-05 | 0.00058672 | 2.5e-07 | 0 | 0.0095747 | 52.96 | 1 | 0 | 0 | 3 | 2 | Galvanized_Carbon_Steel | 979.81 | 0.016 | 1 | 0 | 0 | 0 | 0 | 1 | 0 | 0 | 0 | 0 | 0 | 0 | 0 | 0 | 0 | 0 | 0 | 0 | 338.44 | 0.18845 | 8.0231 | 0.010755 | 1.2788 | 1.2624 | 0.00038278 | 0.00034689 | Galvanized Carbon Steel | Belgium | 3.8133 | -1.1087 | 0.0065644 | -14.3144 | -10.2328 | 8.2696e-07 | -12.6157 | -26.6261 | -24.6102
site_32 | 9.6 | -0.16 | 440 | 1.0744e-06 | 3.35e-08 | 6.12e-08 | 1.2602e-05 | 1.738e-07 | 1.93e-08 | 6.8e-09 | 0.0019575 | 0.0010845 | 0.00020037 | 5.3396e-05 | 0.00013986 | 7.1265e-05 | 0.00082222 | 2.1861e-06 | 2.129e-05 | 0.00062114 | 1.0937e-06 | 1.2761e-05 | 0 | 8.42 | 1 | 0 | 0 | 2 | 0 | Galvanized_Carbon_Steel | 343.25 | 0.00382 | 1 | 0 | 0 | 0 | 0 | 1 | 0 | 0 | 0 | 0 | 0 | 0 | 0 | 0 | 0 | 0 | 0 | 0 | 193.7716 | -0.20564 | 10.0113 | 0.0032724 | 1.3272 | 1.3191 | 2.3465e-05 | 1.1884e-06 | Galvanized Carbon Steel | Belgium | 3.9562 | -1.8326 | 0.0030419 | -16.0429 | -10.7573 | 7.7333e-07 | -24.2856 | -26.4845 | -25.9832
site_33 | 8.59 | -0.18 | 2381.5 | 1.2535e-06 | 0 | 0 | 7.0163e-05 | 1.103e-07 | 2.48e-08 | 5.8e-09 | 0.0066519 | 9.5657e-05 | 1.5223e-05 | 5.4643e-05 | 0 | 0 | 0.0027417 | 4.1641e-06 | 8.0645e-06 | 0.00090401 | 7.422e-07 | 1.2761e-05 | 0 | 50.39 | 0 | 0 | 1 | 3 | 2 | Galvanized | 349.23 | 0.0078426 | 0 | 1 | 0 | 0 | 0 | 0 | 1 | 0 | 0 | 0 | 0 | 0 | 0 | 0 | 0 | 0 | 0 | 0 | 315.6052 | -0.27213 | 9.1343 | 0.0056927 | 3.0374 | 3.0189 | 1.0066e-05 | 1.2783e-06 | Galvanized Steel/Plastic | Germany | 3.8557 | -1.7148 | 0.0067475 | -12.717 | -11.7286 | 0 | -20.2243 | -25.4657 | -27.631
site_34 | 8.91 | -0.19 | 463.69 | 1.7549e-05 | 4.46e-08 | 0 | 3.706e-07 | 7.022e-07 | 6.04e-08 | 1.2e-08 | 0.0026926 | 0.00013939 | 0.0002699 | 0.00033609 | 0 | 3.126e-07 | 0.00014103 | 5.101e-05 | 6.4516e-06 | 0.0005682 | 1.5672e-06 | 0 | 8.4448e-05 | 7.96 | 0 | 0 | 1 | 2 | 0 | Galvanized | 233.47 | 0.004435 | 0 | 1 | 0 | 0 | 0 | 0 | 1 | 0 | 0 | 0 | 0 | 0 | 0 | 0 | 0 | 0 | 0 | 0 | 133.4693 | -0.1285 | 9.167 | 0.0031691 | 0.33798 | 0.22776 | 2.5579e-05 | 1.7654e-05 | Galvanized Steel/Plastic | Germany | 4.0648 | -1.6607 | 0.002832 | -14.7176 | -11.9514 | 3.9049e-09 | -20.7253 | -27.3787 | -27.631
site_35 | 6.34 | -0.35 | 2342.12 | 0.0034651 | 1.5737e-06 | 0 | 0 | 0.00012014 | 2.31e-08 | 4.7e-09 | 0.00029014 | 2.8134e-05 | 6.4596e-05 | 6.4873e-05 | 0 | 1.667e-05 | 0.00084619 | 3.123e-06 | 8.0645e-06 | 1.3975e-05 | 2.059e-07 | 0 | 8.4448e-05 | 63.69 | 0 | 0 | 1 | 3 | 2 | Plastic_Composite | 237.53 | 0.0078156 | 0 | 1 | 0 | 0 | 0 | 0 | 0 | 0 | 0 | 1 | 0 | 0 | 0 | 0 | 0 | 0 | 0 | 0 | 245.4115 | -4.018 | 14.3759 | 0.0081077 | 60.7747 | 49.4912 | 0.0034734 | 0.0034667 | Galvanized Steel_G | Germany | 3.6048 | -1.0498 | 0.00031827 | -17.9711 | -11.7286 | 4.1472e-07 | -12.9166 | -22.386 | -27.631
site_36 | 8.1 | -0.59 | 430.06 | 0.00044255 | 3.481e-07 | 4.174e-07 | 4.2505e-06 | 1.2449e-05 | 1.24e-06 | 1.45e-07 | 0.00053465 | 9.9662e-05 | 3.8928e-05 | 8.1792e-05 | 0 | 0 | 0.0014103 | 2.082e-07 | 0 | 6.5556e-06 | 1.6534e-06 | 3.8807e-06 | 6.3471e-05 | 68.31 | 0 | 0 | 1 | 2 | 2 | Plastic_Composite | 205.81 | 0.001905 | 0 | 1 | 0 | 0 | 0 | 0 | 0 | 0 | 0 | 1 | 0 | 0 | 0 | 0 | 0 | 0 | 0 | 0 | 96.8785 | -2.0985 | 12.297 | 0.0022404 | 215.1635 | 208.5097 | 0.00044435 | 0.00044455 | Galvanized Steel_G | Germany | 1.8399 | -0.52764 | 0.00063431 | -17.4738 | -27.631 | 0 | -17.4997 | -23.5659 | -27.631
site_37 | 10.2 | -0.12 | 263.04 | 3.581e-07 | 4.4377e-05 | 1.3766e-06 | 3.706e-07 | 6.06e-07 | 1.076e-07 | 1.05e-08 | 0.00082036 | 0.00012277 | 0.0001296 | 0.00024028 | 0 | 0 | 0.00091107 | 0 | 0 | 0.00014417 | 1.1147e-06 | 2.617e-05 | 0 | 14.47 | 0 | 0 | 1 | 2 | 0 | Plastic_Composite | 173.41 | 0.0018645 | 0 | 1 | 0 | 0 | 0 | 0 | 0 | 0 | 0 | 1 | 0 | 0 | 0 | 0 | 0 | 0 | 0 | 0 | 82.8571 | 0.57129 | 9.0574 | 0.0018866 | 6.3192 | 6.3192 | 1.4833e-06 | 4.622e-05 | Galvanized Steel_G | Germany | 2.9002 | -2.1203 | 0.00094313 | -16.8892 | -27.631 | 0 | -23.5355 | -24.2882 | -27.631
site_38 | 9.19 | 0.1 | 297.72 | 3.581e-07 | 6.295e-07 | 0 | 1.4826e-06 | 7.55e-08 | 3.49e-08 | 7.2e-09 | 0.0011088 | 9.7703e-05 | 0.00015594 | 0.00019836 | 0 | 0 | 0.0012731 | 9.898e-05 | 0 | 0.00031631 | 1.0819e-06 | 3.1563e-05 | 0 | 18.28 | 0 | 0 | 1 | 1 | 2 | Stainless_Galvanized | 207.72 | 0.0023398 | 0 | 1 | 0 | 0 | 0 | 0 | 0 | 0 | 0 | 0 | 1 | 0 | 0 | 0 | 0 | 0 | 0 | 0 | 117.915 | -0.12108 | 9.4322 | 0.0023765 | 4.3379 | 3.0657 | 1.4472e-06 | 1.0225e-06 | Galvanized Steel_H | Germany | 2.7903 | -2.3026 | 0.0012065 | -15.8277 | -25.0303 | 0 | -24.3273 | -27.475 | -27.631
site_39 | 9.24 | -0.08 | 32.2 | 3.2232e-06 | 0 | 0 | 0 | 0 | 0 | 0 | 0.00043499 | 0.00025577 | 9.4631e-06 | 9.4815e-05 | 0 | 0 | 0.00041209 | 1.041e-07 | 1.613e-07 | 0.00016389 | 3.12e-08 | 8.9561e-06 | 0 | 26.8 | 0 | 0 | 1 | 1 | 2 | Stainless_Galvanized | 94.256 | 0.00088391 | 0 | 1 | 0 | 0 | 0 | 0 | 0 | 0 | 0 | 0 | 1 | 0 | 0 | 0 | 0 | 0 | 0 | 0 | 49.6298 | -0.47545 | 10.1909 | 0.00086658 | 2.5151 | 2.5129 | 3.4157e-06 | 3.2232e-06 | Galvanized Steel_H | Germany | 0.18356 | -2.5257 | 0.00069076 | -14.7965 | -15.6481 | 0 | -24.1069 | -27.631 | -27.631
site_40 | 10.35 | -0.14 | 251.97 | 3.581e-07 | 5.514e-07 | 0 | 3.71e-08 | 2.714e-07 | 1.55e-08 | 9e-10 | 0.0016051 | 2.9925e-05 | 8.2288e-05 | 9.8059e-05 | 0 | 0 | 0.00041209 | 0.000259 | 0 | 0.00032057 | 1.3125e-06 | 7.7217e-05 | 0 | 9.04 | 0 | 0 | 1 | 1 | 0 | Stainless_Galvanized | 156.06 | 0.0023764 | 0 | 1 | 0 | 0 | 0 | 0 | 0 | 0 | 0 | 0 | 0 | 0 | 0 | 0 | 0 | 1 | 0 | 0 | 109.9622 | 0.5582 | 9.2336 | 0.0022195 | 2.0935 | 0.71103 | 1.6715e-06 | 9.25e-07 | Stainless Steel | Germany | 3.3277 | -1.9661 | 0.001635 | -15.8209 | -24.2761 | 0 | -23.6579 | -27.4832 | -27.631
site_41 | 9.29 | -0.03 | 391.57 | 0 | 5.645e-07 | 0 | 3.71e-08 | 2.474e-07 | 1.45e-08 | 1.5e-09 | 0.001318 | 4.9363e-05 | 0.00027566 | 0.00020211 | 0 | 5.209e-07 | 0.00061772 | 2.9148e-05 | 1.5645e-05 | 0.00050691 | 1.9688e-06 | 0.001086 | 0 | 26.12 | 0 | 0 | 1 | 2 | 2 | Stainless_Galvanized | 316.46 | 0.0039382 | 0 | 1 | 0 | 0 | 0 | 0 | 0 | 0 | 0 | 0 | 0 | 0 | 0 | 0 | 0 | 1 | 0 | 0 | 199.3846 | 0.3203 | 8.6494 | 0.0044425 | 1.2761 | 1.1523 | 1.7616e-05 | 5.79e-07 | Stainless Steel | Germany | 2.7075 | -3.5066 | 0.0013674 | -15.4656 | -11.065 | 6.0252e-09 | -27.631 | -27.4913 | -27.631
site_42 | 8.51 | -0.39 | 476.7 | 0.00011371 | 6.295e-07 | 3.212e-07 | 7.042e-07 | 1.5e-08 | 6.815e-07 | 5.15e-08 | 4.189e-05 | 0.00037342 | 7.8585e-06 | 5.7139e-05 | 0 | 0 | 0.00028206 | 1.041e-07 | 1.613e-07 | 2.7861e-05 | 7.1562e-06 | 0 | 0.0014293 | 18.73 | 0 | 0 | 1 | 2 | 2 | Copper_Steel | 124.77 | 0.0022576 | 0 | 1 | 0 | 0 | 0 | 0 | 0 | 0 | 0 | 0 | 0 | 0 | 0 | 0 | 0 | 0 | 1 | 0 | 36.4699 | -2.337 | 13.1839 | 0.0014415 | 10.1276 | 10.0862 | 0.00012108 | 0.00011534 | Steel | Germany | 3.2368 | -0.94163 | 0.00041531 | -15.8339 | -15.6481 | 0 | -15.6351 | -27.6178 | -27.631
site_43 | 8.9 | -0.49 | 368.76 | 6.0578e-05 | 0 | 6.883e-07 | 1.112e-07 | 8e-09 | 1.0223e-06 | 5.15e-08 | 0.00010714 | 0.00025577 | 1.7527e-05 | 0.00011567 | 0 | 0 | 0.00028206 | 1.041e-07 | 1.613e-07 | 0.00023928 | 5.94e-08 | 0 | 0.00048234 | 20.38 | 0 | 0 | 1 | 2 | 2 | Copper_Steel | 93.703 | 0.0013411 | 0 | 1 | 0 | 0 | 0 | 0 | 0 | 0 | 0 | 0 | 0 | 0 | 0 | 0 | 0 | 0 | 1 | 0 | 45.6445 | -0.68438 | 10.2688 | 0.0010752 | 1.1792 | 1.1783 | 6.0851e-05 | 6.2289e-05 | Steel | Germany | 2.8956 | -0.71335 | 0.00036291 | -14.6483 | -15.6481 | 0 | -17.359 | -27.6299 | -27.631
site_44 | 9.41 | -0.51 | 149.99 | 2.6036e-05 | 1.0544e-06 | 1.2542e-06 | 2.3325e-06 | 4.7326e-06 | 1.363e-06 | 1.091e-07 | 1.423e-05 | 0.00057981 | 7.3204e-06 | 9.0796e-05 | 0 | 7.41e-08 | 0.00028206 | 1.041e-07 | 1.613e-07 | 2.0798e-05 | 4.357e-07 | 0.00030972 | 0.00017523 | 18.91 | 0 | 0 | 1 | 2 | 2 | Copper_Steel | 130.24 | 0.0015887 | 0 | 1 | 0 | 0 | 0 | 0 | 0 | 0 | 0 | 0 | 0 | 0 | 0 | 0 | 0 | 0 | 1 | 0 | 67.4031 | -1.386 | 12.182 | 0.0014318 | 13.5673 | 13.4948 | 2.6743e-05 | 2.9708e-05 | Steel | Germany | 2.0709 | -0.67335 | 0.00059404 | -15.7676 | -15.6481 | 7.9053e-10 | -17.8679 | -24.7985 | -27.631
site_45 | 8.8 | -0.35 | 174.57 | 0.00011854 | 6.295e-07 | 5.9651e-06 | 3.7064e-06 | 1.1103e-05 | 1.1926e-06 | 0 | 7.6123e-05 | 3.9388e-05 | 1.8926e-05 | 0.00010754 | 0 | 0 | 0.00056413 | 1.041e-07 | 1.613e-07 | 0.00016389 | 3.12e-08 | 0 | 0.00050776 | 19 | 0 | 0 | 1 | 2 | 2 | Copper_Steel | 99.143 | 0.0011766 | 0 | 1 | 0 | 0 | 0 | 0 | 0 | 0 | 0 | 0 | 0 | 0 | 0 | 0 | 0 | 0 | 1 | 0 | 45.9111 | -1.0075 | 10.815 | 0.0012204 | 3.4428 | 3.4399 | 0.00011873 | 0.00012633 | Steel | Germany | 2.2179 | -1.0498 | 0.00011551 | -15.3982 | -15.6481 | 0 | -16.6767 | -23.7357 | -27.631
site_46 | 8.6 | -0.29 | 236.63 | 0.00045841 | 5.193e-07 | 7.954e-07 | 1.0007e-06 | 2.4e-09 | 1.704e-07 | 0 | 9.0043e-05 | 0.00032227 | 1.4318e-05 | 0.00011178 | 0 | 2.1567e-06 | 0.00028206 | 1.041e-07 | 1.613e-07 | 0.00016225 | 0 | 0 | 0.0015014 | 19 | 0 | 0 | 1 | 2 | 2 | Copper_Steel | 165.31 | 0.0019225 | 0 | 1 | 0 | 1 | 0 | 0 | 0 | 0 | 0 | 0 | 0 | 0 | 0 | 0 | 0 | 0 | 0 | 0 | 65.3473 | -1.2104 | 11.0208 | 0.0023601 | 1.7391 | 1.7373 | 0.00045857 | 0.0004599 | Cooper | Germany | 2.5221 | -1.2379 | 0.00041231 | -15.1053 | -15.6481 | 2.9205e-08 | -14.5895 | -27.631 | -27.631
site_47 | 8.12 | -0.3 | 309.45 | 0.00017729 | 1.6838e-06 | 6.9134e-06 | 3.706e-07 | 5.6e-09 | 1.704e-07 | 0 | 4.3499e-05 | 0.00025577 | 4.9373e-06 | 2.4951e-05 | 0 | 2.08e-08 | 0.00056413 | 1.041e-07 | 1.613e-07 | 0.00013275 | 1.2332e-06 | 0 | 0.00093319 | 21.98 | 0 | 0 | 1 | 2 | 2 | Copper_Steel | 126.03 | 0.0015627 | 0 | 1 | 0 | 1 | 0 | 0 | 0 | 0 | 0 | 0 | 0 | 0 | 0 | 0 | 0 | 0 | 0 | 0 | 50.7618 | -2.36 | 12.8401 | 0.0013986 | 4.2503 | 4.2462 | 0.00017869 | 0.00018606 | Cooper | Germany | 2.6447 | -1.204 | 0.00029927 | -15.0485 | -15.6481 | 3.0333e-10 | -15.6543 | -27.6107 | -27.631
site_48 | 8.95 | -0.36 | 124.66 | 1.2982e-05 | 1.2589e-06 | 1.7742e-06 | 2.2367e-06 | 1.3652e-06 | 4.941e-07 | 1.052e-07 | 6.1195e-06 | 0.00048733 | 5.927e-06 | 4.1837e-05 | 0 | 6.52e-08 | 0.00056413 | 0 | 0 | 1.5361e-05 | 1.8938e-06 | 0 | 0.00063028 | 18.69 | 0 | 0 | 1 | 2 | 2 | Copper_Steel | 111.02 | 0.0014103 | 0 | 1 | 0 | 1 | 0 | 0 | 0 | 0 | 0 | 0 | 0 | 0 | 0 | 0 | 0 | 0 | 0 | 0 | 43.1168 | -2.299 | 13.5479 | 0.00099329 | 36.7239 | 36.7239 | 1.4981e-05 | 1.651e-05 | Cooper | Germany | 1.8976 | -1.0217 | 0.00049345 | -15.5857 | -27.631 | 8.7388e-10 | -19.0556 | -25.874 | -27.631
site_49 | 8.5 | -0.29 | 220.25 | 7.4173e-05 | 1.5737e-06 | 1.5295e-06 | 3.6008e-06 | 2.3257e-06 | 0 | 0 | 8.3648e-05 | 0.00064572 | 2.2925e-05 | 8.8963e-05 | 0 | 2.133e-07 | 0.00056413 | 1.041e-07 | 1.613e-07 | 8.1945e-05 | 3.125e-07 | 0 | 0.00050784 | 18.7 | 0 | 0 | 1 | 2 | 2 | Copper_Steel | 135.47 | 0.0014277 | 0 | 1 | 0 | 1 | 0 | 0 | 0 | 0 | 0 | 0 | 0 | 0 | 0 | 0 | 0 | 0 | 0 | 0 | 60.9096 | -1.709 | 11.9181 | 0.0013415 | 6.8855 | 6.8755 | 7.4647e-05 | 7.7276e-05 | Cooper | Germany | 2.4662 | -1.2379 | 0.00072937 | -16.4792 | -15.6481 | 2.9066e-09 | -17.1147 | -25.0625 | -27.631
site_50 | 8.41 | -0.43 | 408.04 | 9.3974e-05 | 0 | 1.4683e-06 | 7.41e-08 | 2.7e-09 | 8.52e-08 | 2.57e-08 | 4.1368e-05 | 0.00012788 | 5.5544e-06 | 9.4241e-05 | 0 | 0 | 0.00028206 | 1.041e-07 | 1.613e-07 | 6.8834e-05 | 1.4758e-06 | 0 | 0.003176 | 22.91 | 0 | 0 | 1 | 2 | 2 | Copper_Steel | 182.36 | 0.0044451 | 0 | 1 | 0 | 0 | 1 | 0 | 0 | 0 | 0 | 0 | 0 | 0 | 0 | 0 | 0 | 0 | 0 | 0 | 29.4844 | -1.7366 | 11.8832 | 0.0022394 | 4.0993 | 4.0916 | 9.5637e-05 | 9.5528e-05 | Cross-Linked Polyethylene | Germany | 2.8798 | -0.84397 | 0.00016925 | -15.1602 | -15.6481 | 0 | -15.04 | -27.631 | -27.631
site_51 | 8.33 | -0.43 | 89.05 | 8.9838e-05 | 1.5422e-06 | 2.3861e-06 | 4.4038e-06 | 5.042e-06 | 1.5675e-06 | 1.212e-07 | 0 | 0.00034203 | 4.83e-07 | 9.8895e-06 | 0 | 0 | 0.00056413 | 1.041e-07 | 1.613e-07 | 3.9137e-05 | 1.745e-06 | 0 | 0.00060902 | 19.33 | 0 | 0 | 1 | 2 | 2 | Copper_Steel | 102.82 | 0.0012176 | 0 | 1 | 0 | 0 | 1 | 0 | 0 | 0 | 0 | 0 | 0 | 0 | 0 | 0 | 0 | 0 | 0 | 0 | 42.0174 | -3.1208 | 14.5715 | 0.001019 | 14.4169 | 14.376 | 9.1865e-05 | 9.5334e-05 | Cross-Linked Polyethylene | Germany | 1.5275 | -0.84397 | 0.00034203 | -13.0665 | -15.6481 | 0 | -17.1476 | -24.199 | -27.631
site_52 | 8.4 | -0.29 | 174.09 | 0.00011078 | 4.976e-07 | 9.416e-07 | 3.4873e-06 | 3.4815e-06 | 7.6118e-06 | 0 | 7.8005e-06 | 0.00040275 | 4.3865e-06 | 1.6489e-05 | 0 | 0 | 0.00056413 | 1.041e-07 | 1.613e-07 | 8.1945e-05 | 3.125e-07 | 0 | 0.00025407 | 19.3 | 0 | 0 | 1 | 2 | 2 | Copper_Steel | 98.582 | 0.00089258 | 0 | 1 | 0 | 0 | 1 | 0 | 0 | 0 | 0 | 0 | 0 | 0 | 0 | 0 | 0 | 0 | 0 | 0 | 48.735 | -2.5197 | 13.4393 | 0.0009597 | 6.8855 | 6.8755 | 0.00011125 | 0.00011983 | Cross-Linked Polyethylene | Germany | 2.1995 | -1.2379 | 0.00041055 | -15.1898 | -15.6481 | 0 | -17.3944 | -24.9307 | -27.631
site_53 | 8.72 | -0.49 | 290.28 | 1.719e-06 | 0 | 6.883e-07 | 1.112e-07 | 8e-09 | 0 | 0 | 2.3707e-05 | 0.00012788 | 3.4149e-06 | 3.4732e-05 | 0 | 0 | 0.00056413 | 1.041e-07 | 1.613e-07 | 4.5889e-05 | 1.1375e-06 | 0 | 0.0025734 | 24.76 | 0 | 0 | 1 | 2 | 2 | Galvanized_Carbon_Steel | 163.89 | 0.0038807 | 0 | 1 | 0 | 0 | 0 | 1 | 0 | 0 | 0 | 0 | 0 | 0 | 0 | 0 | 0 | 0 | 0 | 0 | 30.0209 | -2.0015 | 12.723 | 0.0017494 | 12.2956 | 12.2655 | 3.0178e-06 | 2.4073e-06 | Galvanized Carbon Steel | Germany | 2.4616 | -0.71335 | 0.00015159 | -14.9716 | -15.6481 | 0 | -20.435 | -27.6299 | -27.631
site_54 | 8.22 | -0.45 | 63.51 | 3.9234e-05 | 1.1488e-06 | 7.5558e-06 | 4.3268e-06 | 7.3719e-06 | 3.4928e-06 | 1.225e-07 | 3.0687e-06 | 0.00021438 | 1.9467e-06 | 1.088e-05 | 0 | 0 | 0.00056413 | 1.041e-07 | 1.613e-07 | 2.4518e-05 | 2.2319e-06 | 0 | 0.00045785 | 21.17 | 0 | 0 | 1 | 2 | 2 | Galvanized_Carbon_Steel | 84.059 | 0.001016 | 0 | 1 | 0 | 0 | 0 | 1 | 0 | 0 | 0 | 0 | 0 | 0 | 0 | 0 | 0 | 0 | 0 | 0 | 34.022 | -3.3523 | 14.9247 | 0.00079523 | 23.0131 | 22.9116 | 4.1749e-05 | 5.1431e-05 | Galvanized Carbon Steel | Germany | 1.0986 | -0.79851 | 0.00021745 | -14.4768 | -15.6481 | 0 | -18.4484 | -23.908 | -27.631
site_55 | 8.6 | -0.29 | 226.51 | 0.00014827 | 1.4163e-06 | 1.5295e-06 | 7.413e-07 | 0 | 0 | 0 | 2.3537e-05 | 0.00084403 | 1.4952e-05 | 3.3934e-05 | 0 | 0 | 0.00056413 | 1.041e-07 | 1.613e-07 | 8.1945e-05 | 3.125e-07 | 9.9237e-05 | 0 | 20.8 | 0 | 0 | 1 | 2 | 2 | Galvanized_Carbon_Steel | 135.3 | 0.0011943 | 0 | 1 | 0 | 0 | 0 | 1 | 0 | 0 | 0 | 0 | 0 | 0 | 0 | 0 | 0 | 0 | 0 | 0 | 77.5193 | -1.9972 | 12.5945 | 0.0013591 | 6.8855 | 6.8755 | 0.00014874 | 0.00015121 | Galvanized Carbon Steel | Germany | 2.3878 | -1.2379 | 0.00086757 | -16.315 | -15.6481 | 0 | -17.5041 | -27.631 | -27.631
site_56 | 8.5 | -0.29 | 166.42 | 0.0001482 | 3.982e-07 | 2.9296e-06 | 3.4327e-06 | 6.4874e-06 | 8.5524e-06 | 0 | 6.9519e-06 | 0.00025577 | 5.7015e-06 | 2.1443e-05 | 0 | 0 | 0.00056413 | 1.041e-07 | 1.613e-07 | 8.1945e-05 | 3.125e-07 | 0 | 0.00025407 | 20 | 0 | 0 | 1 | 2 | 2 | Plastic_Composite | 91.662 | 0.0009395 | 0 | 1 | 0 | 0 | 0 | 0 | 0 | 0 | 0 | 0 | 0 | 0 | 0 | 0 | 0 | 0 | 0 | 1 | 45.6321 | -2.2891 | 13.0782 | 0.0009846 | 6.8855 | 6.8755 | 0.00014868 | 0.00016008 | Tinplate High-Strength Plastic | Germany | 2.1188 | -1.2379 | 0.00026272 | -15.4215 | -15.6481 | 0 | -17.5141 | -24.3785 | -27.631
site_57 | 8.9 | -0.29 | 168.54 | 1.792e-07 | 3.107e-07 | 4.1137e-05 | 3.5762e-06 | 1.274e-07 | 0 | 0 | 3.4345e-05 | 0.00025577 | 9.0125e-06 | 4.5789e-05 | 4.86e-08 | 0 | 0.00056413 | 1.041e-07 | 1.613e-07 | 8.1945e-05 | 3.125e-07 | 0 | 0.00025406 | 20.5 | 0 | 0 | 1 | 2 | 2 | Plastic_Composite | 87.342 | 0.00096987 | 0 | 1 | 0 | 0 | 0 | 0 | 0 | 0 | 0 | 0 | 0 | 0 | 1 | 0 | 0 | 0 | 0 | 0 | 40.7043 | -1.5449 | 11.9899 | 0.00080471 | 6.8855 | 6.8755 | 6.53e-07 | 4.1627e-05 | Galvanized Steel_L | Germany | 2.1067 | -1.2379 | 0.00029011 | -15.7458 | -15.6481 | 0 | -18.3809 | -27.2218 | -27.631
site_58 | 8.7 | -0.29 | 193.24 | 1.155e-07 | 5.736e-07 | 0.00024389 | 3.6447e-06 | 1.772e-07 | 0 | 0 | 4.9027e-05 | 0.00025577 | 1.3042e-05 | 4.1166e-05 | 0 | 0 | 0.00056413 | 1.041e-07 | 1.613e-07 | 8.1945e-05 | 3.125e-07 | 0 | 0.00025407 | 20.6 | 0 | 0 | 1 | 3 | 2 | Plastic_Composite | 106.47 | 0.0013786 | 0 | 1 | 0 | 0 | 0 | 0 | 0 | 0 | 0 | 0 | 0 | 0 | 1 | 0 | 0 | 0 | 0 | 0 | 54.2205 | -1.8017 | 12.3033 | 0.0012171 | 6.8855 | 6.8755 | 5.893e-07 | 0.00024458 | Galvanized Steel_L | Germany | 2.2386 | -1.2379 | 0.0003048 | -16.1395 | -15.6481 | 0 | -16.5972 | -27.067 | -27.631
site_59 | 8.69 | -0.41 | 192.15 | 0.00022643 | 6.352e-06 | 4.552e-07 | 1.3343e-05 | 5.4575e-06 | 2.98e-08 | 7.5e-09 | 0.00055244 | 1.5574e-05 | 6.7173e-06 | 5.4876e-05 | 0 | 1.4289e-06 | 0.00056413 | 1.041e-07 | 1.613e-07 | 8.1945e-05 | 1.7994e-06 | 0 | 0.00074518 | 15 | 0 | 0 | 1 | 3 | 0 | Plastic_Composite | 127.15 | 0.0014746 | 0 | 1 | 0 | 0 | 0 | 0 | 0 | 0 | 0 | 0 | 0 | 0 | 1 | 0 | 0 | 0 | 0 | 0 | 54.6275 | -1.7968 | 12.2837 | 0.0016435 | 6.8855 | 6.8755 | 0.0002284 | 0.00023326 | Galvanized Steel_L | Germany | 2.5502 | -0.8916 | 0.00056801 | -15.4069 | -15.6481 | 1.8936e-08 | -15.5969 | -22.9442 | -27.631
site_60 | 10.1 | 0.1 | 187.07 | 0 | 4.062e-07 | 0 | 0 | 3.235e-07 | 5.65e-08 | 1.15e-08 | 0.00044413 | 6.1384e-06 | 7.2002e-06 | 5.7638e-05 | 0 | 1.5628e-06 | 8.4619e-05 | 2.4984e-06 | 0 | 0.00013901 | 8.353e-07 | 3.9148e-05 | 0 | 57.79 | 0 | 0 | 1 | 1 | 2 | Stainless_Galvanized | 270.08 | 0.0050657 | 0 | 1 | 0 | 0 | 0 | 0 | 0 | 0 | 0 | 0 | 0 | 0 | 0 | 0 | 0 | 1 | 0 | 0 | 28.3282 | 0.68146 | 8.7371 | 0.00055464 | 0.6267 | 0.59798 | 8.468e-07 | 4.627e-07 | Stainless Steel | Germany | 1.1747 | -2.3026 | 0.00045027 | -15.0411 | -27.6305 | 1.5293e-08 | -27.631 | -27.5077 | -27.631
site_61 | 9.86 | 0.3 | 430.37 | 6.267e-07 | 1.9529e-06 | 4.589e-07 | 8.377e-07 | 1.3437e-06 | 3.917e-07 | 4.52e-08 | 0.00055157 | 6.1384e-05 | 0.0002625 | 0.0015605 | 0 | 0 | 0.00050207 | 0.00012076 | 4.8387e-06 | 0.00092319 | 0.00036031 | 0 | 0.00011937 | 9.49 | 0 | 0 | 1 | 2 | 0 | Stainless_Galvanized | 264.43 | 0.0050657 | 0 | 1 | 0 | 0 | 0 | 0 | 0 | 0 | 0 | 0 | 0 | 0 | 0 | 0 | 0 | 1 | 0 | 0 | 181.8745 | 1.7166 | 6.4269 | 0.004982 | 0.67465 | 0.48094 | 0.00036582 | 3.4302e-06 | Stainless Steel | Germany | 3.8144 | -1.2028 | 0.00061295 | -12.1921 | -12.2386 | 0 | -24.9371 | -26.0753 | -27.631
site_62 | 7.96 | -0.23 | 228.94 | 3.3844e-05 | 0 | 0 | 0 | 3.2018e-06 | 1.94e-08 | 6.3e-09 | 0.00035582 | 4.2969e-05 | 0.00021703 | 0.00055641 | 0 | 1.3545e-06 | 0.00050069 | 0.00012076 | 4.4839e-06 | 0.00043365 | 1.1462e-06 | 0 | 0.00011656 | 10.58 | 0 | 0 | 1 | 2 | 0 | Stainless_Galvanized | 161.99 | 0.0050657 | 0 | 1 | 0 | 0 | 0 | 0 | 0 | 0 | 0 | 0 | 0 | 0 | 0 | 0 | 0 | 1 | 0 | 0 | 95.7589 | -0.90965 | 9.7793 | 0.0025924 | 1.4331 | 0.90311 | 3.948e-05 | 3.3863e-05 | Stainless Steel | Germany | 3.0745 | -1.4697 | 0.00039879 | -14.5356 | -12.3159 | 2.1306e-08 | -19.7441 | -27.631 | -27.631
site_63 | 8.33 | -0.23 | 211.1 | 3.4202e-05 | 1.582e-07 | 0 | 0 | 3.0744e-06 | 5.05e-08 | 1.35e-08 | 0.00039889 | 4.7317e-05 | 0.00023987 | 0.00060058 | 0 | 0 | 0.00065495 | 4.1641e-05 | 2.7903e-06 | 0.00041906 | 1.3312e-06 | 0 | 0.00012015 | 8.42 | 0 | 0 | 1 | 2 | 0 | Stainless_Galvanized | 181.23 | 0.0050657 | 0 | 1 | 0 | 0 | 0 | 0 | 0 | 0 | 0 | 0 | 0 | 0 | 0 | 0 | 0 | 1 | 0 | 0 | 96.0196 | -0.565 | 9.46 | 0.0026608 | 1.6623 | 1.4216 | 3.8337e-05 | 3.441e-05 | Stainless Steel | Germany | 3.2217 | -1.4697 | 0.00044621 | -14.6278 | -12.7895 | 0 | -19.7031 | -27.2314 | -27.631
site_64 | 9.87 | 0.02 | 395.25 | 0 | 5.587e-07 | 1.53e-07 | 1.583e-06 | 2.665e-07 | 8.77e-08 | 6.5e-09 | 0.00041194 | 3.8365e-06 | 9.4631e-06 | 6.4374e-05 | 0 | 0 | 2.2198e-05 | 2.3943e-06 | 0 | 0.00014291 | 8.722e-07 | 5.1522e-05 | 0 | 56.27 | 0 | 0 | 1 | 1 | 2 | Stainless_Galvanized | 162.85 | 0.0050657 | 0 | 1 | 0 | 0 | 0 | 0 | 0 | 0 | 0 | 0 | 0 | 0 | 0 | 0 | 0 | 1 | 0 | 0 | 26.839 | 0.4876 | 8.8948 | 0.00055522 | 0.17208 | 0.15277 | 8.787e-07 | 7.994e-07 | Stainless Steel | Germany | 1.9494 | -3.912 | 0.00041578 | -15.2233 | -27.6309 | 0 | -25.1898 | -27.175 | -27.631
site_65 | 9.09 | -0.1 | 166 | 2.3279e-06 | 0 | 0 | 7.413e-07 | 3.666e-07 | 2.49e-08 | 2e-09 | 0.00039019 | 4.655e-05 | 0.00020572 | 0.00020859 | 0 | 0 | 0.00050489 | 0 | 0 | 0.00019011 | 9.544e-07 | 3.2719e-05 | 0 | 19.15 | 0 | 0 | 1 | 1 | 0 | Stainless_Galvanized | 114.72 | 0.0050657 | 0 | 1 | 0 | 0 | 0 | 0 | 0 | 0 | 0 | 0 | 0 | 0 | 0 | 0 | 0 | 1 | 0 | 0 | 56.7327 | -0.37159 | 9.8332 | 0.0014687 | 2.6558 | 2.6558 | 3.2843e-06 | 2.3528e-06 | Stainless Steel | Germany | 2.1597 | -2.3026 | 0.00043674 | -16.9974 | -27.631 | 0 | -22.746 | -27.389 | -27.631
site_66 | 8.96 | 0.04 | 226.27 | 0 | 0 | 0 | 3.706e-07 | 1.828e-07 | 1.86e-08 | 2.3e-09 | 0.00040193 | 4.8852e-05 | 0.00022218 | 0.00019237 | 0 | 1.042e-07 | 0.00052182 | 0 | 0 | 0.00019109 | 7.8e-07 | 2.7301e-05 | 0 | 32.69 | 0 | 0 | 1 | 1 | 2 | Stainless_Galvanized | 119.97 | 0.0050657 | 0 | 1 | 0 | 0 | 0 | 0 | 0 | 0 | 0 | 0 | 0 | 0 | 0 | 0 | 0 | 1 | 0 | 0 | 56.8798 | -0.2766 | 9.5132 | 0.0014678 | 2.7307 | 2.7307 | 7.823e-07 | 1.86e-08 | Stainless Steel | Germany | 1.9347 | -3.2189 | 0.00045078 | -17.1365 | -27.631 | 1.2456e-09 | -27.631 | -27.5665 | -27.631

## Sensitivity_OM
Number | pH | pe | temp | mu | EC_M | EC_Ac | SC_lin_Ac | SC_nlf_Ac | EC_Ox | SC_lin_Ox | SC_nlf_Ox | EC_Cal_ Ox75 | SC_lin_Ox75 | SC_nlf_Ox75 | EC_Cal_Ox25 | SC_lin_Ox25 | SC_nlf_Ox25 | Ox-2 | Ac-2 | Ac75 | Ox25 | Ac25 | Ox75 | Cations_Ac | Anions_Ac | Cations_Ox | Anions_Ox | Cations_ Ox75 | Anions_ Ox75 | Cations_Ox25 | Anions_Ox25
1 | 8.3 | -3.67 | 23 | 0.004582 | 690.4 | 371.31 | 386.06 | 387.41 | 364.85 | 379.34 | 380.68 | 366.37 | 380.92 | 382.26 | 369.59 | 384.27 | 385.62 | 0.00011816 | 0.00017615 | 0.00013211 | 2.9539e-05 | 4.4038e-05 | 8.8617e-05 | 0.0044531 | 0.0024959 | 0.0043164 | 0.0024145 | 0.0043497 | 0.002434 | 0.004418 | 0.0024746
2 | 9.56 | -0.7 | 22.81 | 0.0036923 | 477.35 | 393.58 | 410.76 | 412.33 | 396.9 | 414.22 | 415.81 | 395.78 | 413.06 | 414.64 | 394.11 | 411.32 | 412.89 | 0.00016996 | 0.00025339 | 0.00019004 | 4.2491e-05 | 6.3347e-05 | 0.00012747 | 0.002948 | 0.0037412 | 0.0028575 | 0.0037329 | 0.0028776 | 0.0037325 | 0.0029227 | 0.0037365
3 | 7.91 | -0.79 | 18.8 | 0.0049391 | 651 | 354.4 | 402.01 | 405.97 | 346.38 | 392.91 | 396.78 | 348.23 | 395.01 | 398.9 | 352.23 | 399.55 | 403.48 | 0.0001686 | 0.00025136 | 0.00018852 | 4.215e-05 | 6.2839e-05 | 0.00012645 | 0.0046934 | 0.0026377 | 0.0045001 | 0.0025245 | 0.0045468 | 0.0025514 | 0.0046433 | 0.0026078
4 | 8.6 | -0.57 | 13.7 | 0.0031035 | 270.9808 | 157.59 | 200.97 | 204.04 | 151.47 | 193.16 | 196.11 | 152.88 | 194.96 | 197.94 | 155.93 | 198.85 | 201.89 | 0.00015224 | 0.00022696 | 0.00017022 | 3.806e-05 | 5.6741e-05 | 0.00011418 | 0.0033269 | 0.00058079 | 0.0031554 | 0.00048038 | 0.0031971 | 0.00050414 | 0.0032828 | 0.0005542
5 | 9.27 | -4.86 | 18.81 | 0.0019043 | 282.45 | 124.59 | 141.3 | 142.69 | 122.17 | 138.55 | 139.91 | 122.55 | 138.98 | 140.35 | 123.76 | 140.35 | 141.73 | 0.00016053 | 0.00023933 | 0.0001795 | 4.0133e-05 | 5.9832e-05 | 0.0001204 | 0.0019538 | 0.00067591 | 0.0018178 | 0.00061827 | 0.0018498 | 0.00063059 | 0.0019178 | 0.00065935
6 | 8.7 | -3 | 12.9 | 0.0019393 | 198.5588 | 104.82 | 136.32 | 138.49 | 102.69 | 133.56 | 135.68 | 103.11 | 134.11 | 136.23 | 104.17 | 135.48 | 137.62 | 0.00011361 | 0.00016938 | 0.00012703 | 2.8403e-05 | 4.2344e-05 | 8.5209e-05 | 0.002041 | 0.0005291 | 0.0019368 | 0.00047941 | 0.0019617 | 0.00049061 | 0.0020137 | 0.00051531
7 | 9.3 | 2.72 | 24.6 | 0.0010523 | 112.5 | 88.265 | 88.945 | 89.009 | 91.254 | 91.957 | 92.023 | 90.332 | 91.027 | 91.093 | 88.829 | 89.513 | 89.578 | 0.00012611 | 0.00018801 | 0.00014101 | 3.1527e-05 | 4.7002e-05 | 9.4582e-05 | 0.0010457 | 0.00049788 | 0.00098056 | 0.00049582 | 0.00099543 | 0.00049492 | 0.0010279 | 0.00049589
8 | 9.14 | 1.46 | 48.3 | 0.001214 | 202.02 | 137.57 | 95.202 | 89.869 | 137.76 | 95.334 | 89.993 | 137.48 | 95.142 | 89.812 | 137.38 | 95.072 | 89.746 | 0.00013065 | 0.00019478 | 0.00014609 | 3.2663e-05 | 4.8696e-05 | 9.799e-05 | 0.0012015 | 0.00027897 | 0.0011176 | 0.00025946 | 0.0011373 | 0.00026311 | 0.0011792 | 0.00027285
9 | 9.3 | 2 | 30.9 | 0.00078662 | 150 | 81.079 | 72.867 | 72.003 | 84.207 | 75.679 | 74.78 | 83.343 | 74.902 | 74.013 | 81.773 | 73.491 | 72.619 | 7.9528e-05 | 0.00011856 | 8.8923e-05 | 1.9882e-05 | 2.9641e-05 | 5.9646e-05 | 0.00074473 | 0.00041413 | 0.00071188 | 0.00042045 | 0.00071956 | 0.00041825 | 0.00073597 | 0.00041503
10 | 7.33 | 0.94 | 37.16 | 0.024999 | 3286.16 | 2503.7 | 2031.8 | 1978 | 3158.4 | 2563.1 | 2495.3 | 2868.7 | 2328 | 2266.4 | 2426.7 | 1969.4 | 1917.3 | 0.015781 | 0.023526 | 0.017645 | 0.0039452 | 0.0058816 | 0.011836 | 0.011874 | 0.025844 | 0.0076164 | 0.027845 | 0.007918 | 0.026393 | 0.0094777 | 0.024602
11 | 9.3 | -3.71 | 6.67 | 0.0013327 | 124.55 | 76.266 | 117.35 | 119.36 | 77.028 | 118.52 | 120.55 | 76.809 | 118.19 | 120.21 | 76.427 | 117.6 | 119.61 | 5.8022e-05 | 8.6501e-05 | 6.4876e-05 | 1.4505e-05 | 2.1625e-05 | 4.3516e-05 | 0.0011283 | 0.00092978 | 0.0010939 | 0.00092428 | 0.0011022 | 0.00092531 | 0.0011193 | 0.00092805
12 | 9.3 | -7.08 | 12 | 0.0014825 | 185.566 | 94.638 | 125.9 | 127.97 | 96.341 | 128.16 | 130.27 | 95.746 | 127.37 | 129.46 | 94.884 | 126.23 | 128.3 | 0.00013633 | 0.00020325 | 0.00015244 | 3.4084e-05 | 5.0813e-05 | 0.00010225 | 0.0011694 | 0.0009173 | 0.0010881 | 0.00090226 | 0.0011067 | 0.00090414 | 0.0011473 | 0.00091151
13 | 8.62 | -3.12 | 41.09 | 0.0023115 | 492.53 | 307.94 | 235.55 | 226.97 | 307.97 | 235.58 | 226.99 | 307.8 | 235.45 | 226.87 | 307.78 | 235.43 | 226.85 | 0.00010389 | 0.00015488 | 0.00011616 | 2.5972e-05 | 3.872e-05 | 7.7915e-05 | 0.0018939 | 0.0019602 | 0.0018246 | 0.0019421 | 0.0018409 | 0.0019456 | 0.0018755 | 0.0019546
14 | 9 | -3 | 14 | 0.0061199 | 482.4402 | 321.88 | 407.5 | 413.63 | 283.98 | 359.52 | 364.93 | 288.04 | 364.65 | 370.14 | 307.06 | 388.73 | 394.58 | 0.0013633 | 0.0020325 | 0.0015244 | 0.00034084 | 0.00050813 | 0.0010225 | 0.0045735 | 0.0034124 | 0.0032363 | 0.0027116 | 0.0035134 | 0.0028301 | 0.0041827 | 0.0031808
15 | 6.44 | -1.22 | 32.84 | 0.036267 | 2055.75 | 3589.1 | 3121.6 | 3071.1 | 5234.3 | 4552.5 | 4478.8 | 4625.7 | 4023.3 | 3958.1 | 3460.9 | 3010.1 | 2961.4 | 0.033538 | 0.05 | 0.0375 | 0.0083846 | 0.0125 | 0.025154 | 0.013743 | 0.049635 | 0.0076928 | 0.05629 | 0.0078862 | 0.052625 | 0.0086907 | 0.046811
16 | 6.9 | -2.22 | 37.8 | 0.035504 | 2168.9 | 3936.3 | 3163 | 3074.3 | 5825.6 | 4681.2 | 4549.9 | 5169.5 | 4153.9 | 4037.4 | 3882.9 | 3120.1 | 3032.6 | 0.03372 | 0.050271 | 0.037703 | 0.00843 | 0.012568 | 0.02529 | 0.012597 | 0.050542 | 0.007196 | 0.058173 | 0.0073754 | 0.054478 | 0.0080984 | 0.048395
17 | 8.85 | -3.61 | 15.65 | 0.010684 | 1068.19 | 664.28 | 808.7 | 819.66 | 702.23 | 854.9 | 866.48 | 687.89 | 837.45 | 848.79 | 667.6 | 812.74 | 823.76 | 0.0014804 | 0.002207 | 0.0016552 | 0.00037009 | 0.00055174 | 0.0011103 | 0.0083147 | 0.0030475 | 0.007704 | 0.0031164 | 0.0078051 | 0.00305 | 0.0080971 | 0.003002
18 | 5.47 | 2.45 | 29.49 | 0.018417 | 1440.73 | 1468.3 | 1352.3 | 1340.3 | 1150.7 | 1059.8 | 1050.5 | 987.68 | 909.67 | 901.62 | 1113.3 | 1025.4 | 1016.3 | 0.014213 | 0.021189 | 0.015892 | 0.0035532 | 0.0052973 | 0.01066 | 0.01161 | 0.018177 | 0.0052416 | 0.011039 | 0.0054449 | 0.010552 | 0.0070079 | 0.014739
19 | 7.36 | 4.57 | 34.17 | 0.0069181 | 1120.32 | 588.79 | 501.04 | 491.38 | 521.74 | 443.97 | 435.42 | 530.17 | 451.15 | 442.46 | 563.42 | 479.45 | 470.21 | 0.0012543 | 0.0018699 | 0.0014024 | 0.00031357 | 0.00046748 | 0.00094071 | 0.006763 | 0.0029164 | 0.0055119 | 0.00221 | 0.0057687 | 0.0023267 | 0.0063891 | 0.0026788
20 | 8.19 | 4.29 | 34.93 | 0.0058372 | 1175.75 | 493.66 | 414.96 | 406.22 | 485.21 | 407.86 | 399.27 | 487.24 | 409.56 | 400.94 | 491.44 | 413.09 | 404.39 | 0.00010649 | 0.00015876 | 0.00011907 | 2.6622e-05 | 3.9689e-05 | 7.9866e-05 | 0.0064832 | 0.0012937 | 0.0063562 | 0.0012166 | 0.0063875 | 0.0012353 | 0.0064507 | 0.0012735
21 | 7.6 | -2.19 | 13.3 | 0.036934 | 1834 | 1778.6 | 2290.5 | 2326.2 | 900.17 | 1159.2 | 1177.3 | 929.88 | 1197.5 | 1216.1 | 1424 | 1833.8 | 1862.4 | 0.01544 | 0.023018 | 0.017264 | 0.00386 | 0.0057546 | 0.01158 | 0.030722 | 0.023192 | 0.012374 | 0.0069179 | 0.013814 | 0.0090992 | 0.023685 | 0.017794
22 | 8.71 | 2.26 | 62.75 | 0.0010295 | 305.31 | 193.86 | 112.64 | 101.52 | 195.44 | 113.56 | 102.35 | 195.02 | 113.31 | 102.13 | 194.23 | 112.86 | 101.72 | 3.6719e-05 | 5.4743e-05 | 4.1057e-05 | 9.1798e-06 | 1.3686e-05 | 2.754e-05 | 0.00085661 | 0.00069557 | 0.00083992 | 0.0006971 | 0.00084398 | 0.00069659 | 0.00085232 | 0.00069582
23 | 8.9 | 5.14 | 11.11 | 0.0028666 | 397.26 | 183.52 | 249.79 | 254 | 184.02 | 250.47 | 254.69 | 183.88 | 250.28 | 254.5 | 183.64 | 249.95 | 254.16 | 3.522e-05 | 5.2507e-05 | 3.938e-05 | 8.8049e-06 | 1.3127e-05 | 2.6415e-05 | 0.0035845 | 0.0012966 | 0.0035643 | 0.0012935 | 0.0035692 | 0.0012941 | 0.0035793 | 0.0012957
24 | 8.5 | 1.55 | 63.9 | 0.0011549 | 369.98 | 188.95 | 108.4 | 97.319 | 188.68 | 108.25 | 97.18 | 188.67 | 108.24 | 97.175 | 188.8 | 108.32 | 97.244 | 5.4534e-05 | 8.1301e-05 | 6.0976e-05 | 1.3633e-05 | 2.0325e-05 | 4.09e-05 | 0.0010806 | 0.00059455 | 0.0010443 | 0.00058516 | 0.001053 | 0.00058717 | 0.0010712 | 0.00059186
25 | 8.4 | 0.98 | 43.57 | 0.0010427 | 265 | 111.6 | 82.378 | 78.836 | 111.44 | 82.264 | 78.727 | 111.47 | 82.281 | 78.743 | 111.54 | 82.338 | 78.797 | 2.8403e-05 | 4.2344e-05 | 3.1758e-05 | 7.1007e-06 | 1.0586e-05 | 2.1302e-05 | 0.00093882 | 0.00048085 | 0.00091875 | 0.00047501 | 0.00092368 | 0.00047637 | 0.00093371 | 0.00047929
26 | 8.3 | -2.5 | 10.51 | 0.0022664 | 326.61 | 123.43 | 170.67 | 173.58 | 123.08 | 170.17 | 173.08 | 123.15 | 170.27 | 173.18 | 123.33 | 170.52 | 173.43 | 3.9764e-05 | 5.9282e-05 | 4.4461e-05 | 9.941e-06 | 1.482e-05 | 2.9823e-05 | 0.0029389 | 0.0006643 | 0.0029056 | 0.00065023 | 0.0029137 | 0.00065354 | 0.0029303 | 0.00066057
27 | 8.3 | -2.56 | 10.03 | 0.0032275 | 436.24 | 201.57 | 282.28 | 287.14 | 201.67 | 282.42 | 287.28 | 201.61 | 282.34 | 287.2 | 201.56 | 282.27 | 287.13 | 5.2261e-05 | 7.7913e-05 | 5.8435e-05 | 1.3065e-05 | 1.9478e-05 | 3.9196e-05 | 0.0041002 | 0.0015907 | 0.0040629 | 0.0015785 | 0.0040719 | 0.0015812 | 0.0040905 | 0.0015873
28 | 8.5 | -2.03 | 38.06 | 0.001201 | 315.4 | 118.05 | 94.483 | 91.773 | 118.18 | 94.59 | 91.876 | 118.12 | 94.539 | 91.827 | 118.05 | 94.485 | 91.775 | 4.09e-05 | 6.0976e-05 | 4.5732e-05 | 1.0225e-05 | 1.5244e-05 | 3.0675e-05 | 0.0014283 | 0.00038478 | 0.0014011 | 0.00037798 | 0.0014077 | 0.00037949 | 0.0014213 | 0.00038289
29 | 8.8 | 1.88 | 39.62 | 0.0022279 | 537.91 | 277.83 | 217.18 | 210.1 | 280.56 | 219.31 | 212.16 | 279.68 | 218.63 | 211.5 | 278.31 | 217.56 | 210.46 | 0.00011134 | 0.00016599 | 0.00012449 | 2.7835e-05 | 4.1497e-05 | 8.3505e-05 | 0.0023499 | 0.0015262 | 0.002292 | 0.0015227 | 0.0023052 | 0.0015224 | 0.0023342 | 0.0015241
30 | 9.6 | -4.06 | 11.06 | 0.0039576 | 484.95 | 240.61 | 327.92 | 333.45 | 241.14 | 328.65 | 334.19 | 240.95 | 328.38 | 333.92 | 240.68 | 328.02 | 333.55 | 9.0889e-05 | 0.0001355 | 0.00010163 | 2.2722e-05 | 3.3875e-05 | 6.8167e-05 | 0.0040682 | 0.0016308 | 0.004009 | 0.0016144 | 0.0040231 | 0.0016179 | 0.0040526 | 0.001626
31 | 8.4 | -5.1 | 52.96 | 0.010638 | 2399 | 1615.1 | 1052.9 | 979.81 | 2085.6 | 1359.6 | 1265.2 | 1919.5 | 1251.3 | 1164.5 | 1628.5 | 1061.6 | 987.95 | 0.0064304 | 0.0095867 | 0.00719 | 0.0016076 | 0.0023967 | 0.0048228 | 0.0079383 | 0.011092 | 0.0067313 | 0.012529 | 0.0067994 | 0.011876 | 0.0071524 | 0.010862
32 | 9.6 | -2.87 | 8.42 | 0.003819 | 440 | 234.23 | 342.77 | 348.75 | 234.55 | 343.25 | 349.23 | 234.47 | 343.13 | 349.11 | 234.3 | 342.89 | 348.87 | 1.8178e-05 | 2.71e-05 | 2.0325e-05 | 4.5445e-06 | 6.7751e-06 | 1.3633e-05 | 0.0034714 | 0.0017643 | 0.003462 | 0.0017637 | 0.0034644 | 0.0017638 | 0.003469 | 0.0017641
33 | 8.59 | -2.79 | 50.39 | 0.0064091 | 2381.5 | 1013.3 | 682.39 | 640.12 | 1145 | 771.08 | 723.31 | 1110.8 | 748.04 | 701.69 | 1044.2 | 703.2 | 659.64 | 0.0013168 | 0.0019631 | 0.0014723 | 0.00032919 | 0.00049077 | 0.00098757 | 0.0068721 | 0.0055755 | 0.0067648 | 0.0060917 | 0.0067836 | 0.0059542 | 0.0068334 | 0.0056921
34 | 8.91 | -3.48 | 7.96 | 0.0030623 | 463.69 | 157.48 | 233.47 | 237.53 | 156.5 | 232.01 | 236.05 | 156.72 | 232.34 | 236.39 | 157.21 | 233.07 | 237.13 | 5.6806e-05 | 8.4688e-05 | 6.3516e-05 | 1.4201e-05 | 2.1172e-05 | 4.2604e-05 | 0.0040506 | 0.00077372 | 0.0039968 | 0.00074661 | 0.00401 | 0.0007531 | 0.0040368 | 0.00076664
35 | 6.34 | -5.19 | 63.69 | 0.0083037 | 2342.12 | 857.62 | 493.17 | 443.06 | 734.16 | 422.18 | 379.28 | 764.79 | 439.79 | 395.11 | 826.53 | 475.3 | 427 | 0.00047558 | 0.00070901 | 0.00053176 | 0.00011889 | 0.00017725 | 0.00035668 | 0.007641 | 0.001553 | 0.0067513 | 0.0009114 | 0.0069723 | 0.001071 | 0.0074173 | 0.0013919
36 | 8.1 | -8.68 | 68.31 | 0.0020179 | 430.065 | 378.14 | 206.95 | 182.96 | 370.13 | 202.56 | 179.08 | 372.06 | 203.62 | 180.01 | 376.06 | 205.81 | 181.95 | 5.6806e-05 | 8.4688e-05 | 6.3516e-05 | 1.4201e-05 | 2.1172e-05 | 4.2604e-05 | 0.0015016 | 0.0014997 | 0.0014445 | 0.0014476 | 0.0014585 | 0.0014603 | 0.0014871 | 0.0014863
37 | 10.2 | -2.2 | 14.47 | 0.0018699 | 263.04 | 138.3 | 173.12 | 175.66 | 138.53 | 173.41 | 175.95 | 138.46 | 173.32 | 175.86 | 138.34 | 173.17 | 175.71 | 4.0162e-05 | 5.9875e-05 | 4.4906e-05 | 1.004e-05 | 1.4969e-05 | 3.0121e-05 | 0.0017399 | 0.0010479 | 0.0017135 | 0.0010407 | 0.0017199 | 0.0010424 | 0.0017331 | 0.0010459
38 | 9.19 | 1.75 | 18.28 | 0.0021651 | 297.72 | 180.89 | 207.52 | 209.71 | 181.06 | 207.72 | 209.91 | 180.99 | 207.65 | 209.83 | 180.91 | 207.55 | 209.73 | 4.8842e-05 | 7.2815e-05 | 5.4611e-05 | 1.221e-05 | 1.8204e-05 | 3.6631e-05 | 0.0019004 | 0.0016375 | 0.0018671 | 0.0016282 | 0.0018752 | 0.0016303 | 0.0018919 | 0.001635
39 | 9.24 | -1.37 | 26.8 | 0.00087731 | 32.2 | 96.871 | 93.651 | 93.333 | 97.497 | 94.256 | 93.936 | 97.34 | 94.104 | 93.785 | 97.027 | 93.802 | 93.483 | 1.0225e-05 | 1.5244e-05 | 1.1433e-05 | 2.5563e-06 | 3.811e-06 | 7.6688e-06 | 0.00089613 | 0.00057596 | 0.00089376 | 0.00057867 | 0.00089435 | 0.00057799 | 0.00089553 | 0.00057663
40 | 10.35 | -2.53 | 9.04 | 0.0018229 | 251.97 | 105.43 | 151.66 | 154.3 | 108.49 | 156.06 | 158.78 | 107.66 | 154.88 | 157.57 | 106.13 | 152.67 | 155.33 | 9.7172e-05 | 0.00014487 | 0.00010865 | 2.4293e-05 | 3.6217e-05 | 7.2879e-05 | 0.0019607 | 0.00072226 | 0.0019254 | 0.00073258 | 0.0019336 | 0.00072929 | 0.0019511 | 0.00072408
41 | 9.29 | -0.54 | 26.12 | 0.0032744 | 391.57 | 273.25 | 267.53 | 266.97 | 323.23 | 316.46 | 315.8 | 302.04 | 295.71 | 295.1 | 273.75 | 268.02 | 267.46 | 0.0013929 | 0.0020766 | 0.0015574 | 0.00034822 | 0.00051914 | 0.0010447 | 0.0022729 | 0.003138 | 0.0017169 | 0.003246 | 0.0017864 | 0.0031498 | 0.0020386 | 0.0030704
42 | 8.51 | -6.72 | 18.73 | 0.0014131 | 476.701 | 109.83 | 124.77 | 126.01 | 158.37 | 179.91 | 181.7 | 141.65 | 160.92 | 162.53 | 113.37 | 128.8 | 130.08 | 0.00095888 | 0.0014295 | 0.0010722 | 0.00023972 | 0.00035738 | 0.00071916 | 0.00074085 | 0.001739 | 0.00050973 | 0.001946 | 0.00052743 | 0.0018492 | 0.00060919 | 0.0017075
43 | 8.9 | -8.41 | 20.38 | 0.0010582 | 368.76 | 85.434 | 93.703 | 94.419 | 97.123 | 106.52 | 107.34 | 93.002 | 102 | 102.78 | 86.791 | 95.191 | 95.919 | 0.00032379 | 0.00048272 | 0.00036204 | 8.0948e-05 | 0.00012068 | 0.00024285 | 0.00071036 | 0.0009966 | 0.00059446 | 0.0010168 | 0.00061452 | 0.00099998 | 0.00067001 | 0.00098612
44 | 9.41 | -8.76 | 18.91 | 0.0010383 | 149.989 | 95.087 | 107.6 | 108.65 | 122.87 | 139.04 | 140.4 | 115.09 | 130.24 | 131.5 | 100.91 | 114.19 | 115.3 | 0.00047024 | 0.00070105 | 0.00052579 | 0.00011756 | 0.00017526 | 0.00035268 | 0.00081617 | 0.00099838 | 0.00073933 | 0.0011357 | 0.00075251 | 0.0010924 | 0.00078947 | 0.0010205
45 | 8.8 | -6 | 19 | 0.0011404 | 174.5684 | 87.781 | 99.143 | 100.09 | 93.717 | 105.85 | 106.86 | 90.414 | 102.12 | 103.1 | 87.024 | 98.288 | 99.231 | 0.00034084 | 0.00050813 | 0.0003811 | 8.5209e-05 | 0.00012703 | 0.00025563 | 0.00055912 | 0.0012226 | 0.00038895 | 0.0011818 | 0.00041717 | 0.0011738 | 0.00049913 | 0.0011898
46 | 8.6 | -5 | 19 | 0.0022364 | 236.6308 | 146.36 | 165.31 | 166.89 | 138.58 | 156.52 | 158.02 | 129.3 | 146.04 | 147.44 | 131.38 | 148.39 | 149.81 | 0.0010077 | 0.0015024 | 0.0011268 | 0.00025193 | 0.00037559 | 0.0007558 | 0.0014171 | 0.0019501 | 0.0007094 | 0.0015769 | 0.00078959 | 0.0015614 | 0.0011274 | 0.0017303
47 | 8.117 | -5.13 | 21.98 | 0.0013762 | 309.446 | 118.76 | 126.03 | 126.68 | 136.38 | 144.73 | 145.48 | 126.52 | 134.26 | 134.96 | 115 | 122.04 | 122.67 | 0.000626 | 0.00093327 | 0.00069995 | 0.0001565 | 0.00023332 | 0.0004695 | 0.00070414 | 0.0016293 | 0.00041897 | 0.0016248 | 0.00044424 | 0.0015779 | 0.00056425 | 0.0015567
48 | 8.95 | -6.24 | 18.69 | 0.00097693 | 124.66 | 97.637 | 111.02 | 112.13 | 126.32 | 143.63 | 145.07 | 118.63 | 134.89 | 136.24 | 104 | 118.25 | 119.43 | 0.00042275 | 0.00063025 | 0.00047269 | 0.00010569 | 0.00015756 | 0.00031706 | 0.0006136 | 0.0012088 | 0.00056941 | 0.0013716 | 0.00057605 | 0.0013254 | 0.00059601 | 0.0012411
49 | 8.5 | -5 | 18.7 | 0.0013068 | 220.2463 | 119.16 | 135.47 | 136.82 | 129.66 | 147.4 | 148.87 | 125.46 | 142.62 | 144.04 | 119.67 | 136.05 | 137.4 | 0.00034084 | 0.00050813 | 0.0003811 | 8.5209e-05 | 0.00012703 | 0.00025563 | 0.001086 | 0.0011527 | 0.00094305 | 0.0011645 | 0.00096504 | 0.0011462 | 0.001032 | 0.0011351
50 | 8.41 | -7.39 | 22.914 | 0.0022177 | 408.037 | 175.09 | 182.36 | 183.03 | 320.14 | 333.42 | 334.64 | 277.75 | 289.28 | 290.33 | 197.48 | 205.68 | 206.43 | 0.0021314 | 0.0031775 | 0.0023831 | 0.00053284 | 0.00079438 | 0.0015985 | 0.00052761 | 0.0035265 | 0.00025218 | 0.0042699 | 0.00026827 | 0.0040252 | 0.00034604 | 0.0035871
51 | 8.33 | -7.46 | 19.326 | 0.00097983 | 89.052 | 91.673 | 102.82 | 103.76 | 109.63 | 122.95 | 124.08 | 102.87 | 115.38 | 116.43 | 92.607 | 103.86 | 104.81 | 0.00040843 | 0.00060891 | 0.00045668 | 0.00010211 | 0.00015223 | 0.00030633 | 0.00053944 | 0.0012099 | 0.00041166 | 0.001269 | 0.00042382 | 0.0012328 | 0.0004767 | 0.0011913
52 | 8.4 | -5 | 19.3 | 0.00091965 | 174.0926 | 87.85 | 98.582 | 99.488 | 88.493 | 99.305 | 100.22 | 87.284 | 97.947 | 98.847 | 86.684 | 97.274 | 98.167 | 0.00017042 | 0.00025407 | 0.00019055 | 4.2604e-05 | 6.3516e-05 | 0.00012781 | 0.00066532 | 0.00089738 | 0.00055416 | 0.00085672 | 0.00057291 | 0.00085696 | 0.00062604 | 0.00087465
53 | 8.72 | -8.3 | 24.76 | 0.0017517 | 290.277 | 163.14 | 163.89 | 163.96 | 310.38 | 311.81 | 311.95 | 273.2 | 274.46 | 274.58 | 198.9 | 199.81 | 199.9 | 0.0017258 | 0.0025728 | 0.0019296 | 0.00043144 | 0.00064321 | 0.0012943 | 0.00022978 | 0.0031828 | 0.00018144 | 0.0040085 | 0.00018615 | 0.0037944 | 0.00020487 | 0.0033759
54 | 8.22 | -7.77 | 21.169 | 0.00076549 | 63.512 | 77.908 | 84.059 | 84.602 | 96.107 | 103.69 | 104.36 | 90.436 | 97.576 | 98.207 | 80.512 | 86.868 | 87.43 | 0.00030709 | 0.00045783 | 0.00034337 | 7.6773e-05 | 0.00011446 | 0.00023032 | 0.00034845 | 0.0010442 | 0.00028502 | 0.0011283 | 0.0002913 | 0.0010972 | 0.00031618 | 0.0010478
55 | 8.6 | -5 | 20.8 | 0.0012443 | 226.5146 | 125.15 | 136.07 | 137.02 | 124.45 | 135.3 | 136.25 | 123.84 | 134.64 | 135.58 | 124.15 | 134.97 | 135.92 | 0.00017042 | 0.00025407 | 0.00019055 | 4.2604e-05 | 6.3516e-05 | 0.00012781 | 0.0012114 | 0.00089942 | 0.0010949 | 0.00084383 | 0.0011177 | 0.00085027 | 0.0011757 | 0.00087765
56 | 8.5 | -5 | 20 | 0.000925 | 166.4223 | 82.908 | 91.662 | 92.414 | 80.937 | 89.482 | 90.216 | 80.409 | 88.899 | 89.628 | 81.202 | 89.776 | 90.512 | 0.00017042 | 0.00025407 | 0.00019055 | 4.2604e-05 | 6.3516e-05 | 0.00012781 | 0.00059259 | 0.00089494 | 0.00046285 | 0.00082804 | 0.00048679 | 0.00083515 | 0.00055002 | 0.00086675
57 | 8.9 | -5 | 20.5 | 0.00079657 | 168.5434 | 79.835 | 87.342 | 87.994 | 91.775 | 100.41 | 101.16 | 88.701 | 97.042 | 97.767 | 82.718 | 90.496 | 91.172 | 0.00017042 | 0.00025407 | 0.00019055 | 4.2604e-05 | 6.3516e-05 | 0.00012781 | 0.00048213 | 0.00089799 | 0.00046235 | 0.00096451 | 0.00046648 | 0.00094707 | 0.00047626 | 0.00091369
58 | 8.7 | -5 | 20.6 | 0.0012057 | 193.2419 | 97.524 | 106.47 | 107.25 | 109.34 | 119.37 | 120.25 | 106.29 | 116.05 | 116.9 | 100.37 | 109.58 | 110.39 | 0.00017042 | 0.00025407 | 0.00019055 | 4.2604e-05 | 6.3516e-05 | 0.00012781 | 0.00090177 | 0.00089895 | 0.00088175 | 0.00096527 | 0.00088592 | 0.00094785 | 0.00089581 | 0.00091457
59 | 8.687 | -7.19 | 15 | 0.0015128 | 192.152 | 102.86 | 127.15 | 128.95 | 106.49 | 131.63 | 133.49 | 101.86 | 125.91 | 127.7 | 99.293 | 122.74 | 124.48 | 0.00049989 | 0.00074526 | 0.00055894 | 0.00012497 | 0.00018631 | 0.00037492 | 0.0010763 | 0.0013916 | 0.00077969 | 0.0012789 | 0.00081934 | 0.0012672 | 0.00096063 | 0.0013154
60 | 10.1 | 1.49 | 57.79 | 0.0011909 | 187.07 | 434.07 | 266.91 | 244.57 | 439.23 | 270.08 | 247.48 | 437.93 | 269.28 | 246.75 | 435.35 | 267.7 | 245.3 | 4.1673e-05 | 6.2127e-05 | 4.6596e-05 | 1.0418e-05 | 1.5532e-05 | 3.1255e-05 | 0.00055068 | 0.00021004 | 0.0005468 | 0.00022635 | 0.00054774 | 0.00022223 | 0.00054967 | 0.00021408
61 | 9.86 | 5.44 | 9.49 | 0.0045272 | 430.37 | 186.09 | 264.43 | 269.01 | 183.07 | 260.13 | 264.64 | 183.81 | 261.18 | 265.71 | 185.32 | 263.33 | 267.9 | 8.1119e-05 | 0.00012093 | 9.0701e-05 | 2.028e-05 | 3.0234e-05 | 6.0839e-05 | 0.0038695 | 0.0011925 | 0.0037785 | 0.0011365 | 0.003801 | 0.0011504 | 0.0038467 | 0.0011783
62 | 7.96 | -4.13 | 10.58 | 0.0023339 | 228.94 | 117.38 | 161.99 | 164.76 | 114.98 | 158.69 | 161.4 | 115.53 | 159.45 | 162.17 | 116.73 | 161.1 | 163.85 | 7.8642e-05 | 0.00011724 | 8.7932e-05 | 1.9661e-05 | 2.9311e-05 | 5.8982e-05 | 0.0020002 | 0.0010431 | 0.0019154 | 0.0009968 | 0.001936 | 0.0010078 | 0.0019784 | 0.001031
63 | 8.33 | -4.1 | 8.42 | 0.0025581 | 211.1 | 123.84 | 181.23 | 184.39 | 121.4 | 177.65 | 180.75 | 121.96 | 178.48 | 181.59 | 123.18 | 180.27 | 183.41 | 8.1073e-05 | 0.00012087 | 9.065e-05 | 2.0268e-05 | 3.0217e-05 | 6.0805e-05 | 0.0021788 | 0.001184 | 0.0020895 | 0.0011339 | 0.0021113 | 0.0011458 | 0.0021559 | 0.0011709
64 | 9.87 | 0.35 | 56.27 | 0.00086734 | 395.25 | 253.81 | 158.9 | 146.33 | 260.12 | 162.85 | 149.97 | 258.52 | 161.86 | 149.05 | 255.37 | 159.88 | 147.23 | 5.584e-05 | 8.3249e-05 | 6.2436e-05 | 1.396e-05 | 2.0812e-05 | 4.188e-05 | 0.0005438 | 0.00018667 | 0.0005366 | 0.00020661 | 0.00053832 | 0.00020153 | 0.00054192 | 0.00019156
65 | 9.09 | -1.72 | 19.15 | 0.0014483 | 166 | 102.52 | 115.41 | 116.5 | 101.9 | 114.72 | 115.8 | 102.02 | 114.85 | 115.93 | 102.33 | 115.2 | 116.28 | 5.6351e-05 | 8.4011e-05 | 6.3008e-05 | 1.4088e-05 | 2.1003e-05 | 4.2264e-05 | 0.0012575 | 0.00076597 | 0.0012115 | 0.00074784 | 0.0012227 | 0.00075204 | 0.0012457 | 0.00076111
66 | 8.96 | 0.75 | 32.69 | 0.0014577 | 119.97 | 118.07 | 137.8 | 120.15 | 118.24 | 138.26 | 120.56 | 137.8 | 120.15 | 118.24 | 138.26 | 120.56 | 118.64 | 4.7376e-05 | 7.063e-05 | 5.2973e-05 | 1.1844e-05 | 1.7658e-05 | 3.5532e-05 | 0.0012676 | 0.00077124 | 0.0012283 | 0.00075554 | 0.0012379 | 0.00075923 | 0.0012575 | 0.00076708

## Fisico_EDA
Stainless Steel | 9
Steel | 4
Cooper | 4
Galvanized Carbon Steel | 13
Galvanized carbon steel_plastic | 3
Galvanized Steel | 27
Galvanized Steel_Plastic | 2
Cross-Linked Polyethylene | 3
Tinplate High-Strength Plastic | 1

## Fisico_5nb
Number | Material | Type | System | Date | Test | Site | Temperature | pH | Eh | Fe+2 | Cu+2 | Zn+2 | Al+3 | Mn+2 | Ni+2 | CrO4-2 | Na+ | K+ | Mg+2 | Ca+2 | MoO4-2 | HPO4-2 | Cl- | SO4-2 | NO3- | HCO3- | O2 | EC_M | Ox-2 | Label
1 | Galvanized carbon steel/plastic | 0 | Amst_AkzoNobel_K Verteilung in Stahl; verz. C-stahl; Feuerverzinkte Teile?; Übergabesysteme Kunststoff (nicht in Betrieb); Pressfittings? | 1970-01-01 01:00 | P7 | 66 | 34.17 | 7.36 | 0.28 | 1.8e-07 | 3.494e-05 | 2.325e-05 | 8.9e-06 | 1.147e-05 | 1.558e-05 | 0 | 0.003088 | 0.00042509 | 0.00061839 | 0.0010075 | 7.891e-05 | 1.261e-05 | 5.641e-05 | 3.12e-06 | 1.61e-06 | 0.0010604 | 0.00017071 | 1120.32 | 0.0012543 | 3
2 | Galvanized carbon steel/plastic | 0 | Amst_AkzoNobel sekundär kühl 8.Stock_Cool strenge Farben-Vergabe | 1970-01-01 01:00 | P44.1 | 42 | 48.3 | 9.14 | 0.09 | 0 | 0 | 0 | 0 | 0 | 0 | 0 | 0.00033929 | 1.842e-05 | 5.925e-05 | 0.00037028 | 0 | 0 | 2.378e-05 | 0 | 0 | 7.211e-05 | 5.3e-07 | 202.02 | 0.00019478 | 1
3 | Galvanized carbon steel/plastic | 2 | Amst_Ak_Hot _Verteilung in Stahl; verz. C-Stahl; Feuerverzinkte Teile?; Übergabesysteme Kunststoff? (noch nicht in Betrieb); Pressfittings? | 1970-01-01 01:00 | P8 | 64 | 29.49 | 5.47 | 0.15 | 0.0028542 | 4.25e-06 | 3.961e-05 | 5.56e-06 | 1.529e-05 | 1.784e-05 | 7e-08 | 0.0049002 | 9.387e-05 | 7.9e-05 | 0.00034183 | 4.322e-05 | 4.17e-06 | 5.641e-05 | 3.12e-06 | 1.61e-06 | 0.0001729 | 1.77e-06 | 1440.73 | 0.014213 | 3
4 | Galvanized Steel_A | 0 | Ber_UBA_K_Haus 2019, Kühl P3. Berlin Marienfelde, Schichauweg PP-Matte; verz. C-Stahl | 1970-01-01 01:00 | P3 | 24 | 32.84 | 6.44 | -0.07 | 0.0021986 | 3.88e-06 | 2.14e-06 | 4.151e-05 | 1.929e-05 | 1e-07 | 0 | 0.0079638 | 0.00010333 | 0.00013824 | 0.00069365 | 0.00037209 | 4.522e-05 | 5.641e-05 | 3.12e-06 | 1.61e-06 | 0.00060737 | 7.2e-07 | 2055.75 | 0.05 | 3
5 | Galvanized Steel_A | 0 | Ber_UBA_K PP-Matte; verz. C-Stahl | 1970-01-01 01:00 | P20 | 25 | 38.06 | 8.5 | -0.12 | 1.8e-07 | 6.4e-07 | 6e-08 | 3.42e-06 | 1.52e-06 | 2e-08 | 1e-08 | 0.00085693 | 1.893e-05 | 0.000151 | 0.0001275 | 0 | 2.1e-07 | 4.316e-05 | 1.98e-06 | 2.9e-06 | 0.00028681 | 3e-08 | 315.4 | 6.0976e-05 | 1
6 | Galvanized Steel_A | 0 | Ber_UBA_K PP-Matte; verz. C-Stahl | 1970-01-01 01:00 | P60 | 26 | 20.6 | 8.7 | -0.29 | 1.2e-07 | 5.7e-07 | 0.00024389 | 3.64e-06 | 1.8e-07 | 0 | 0 | 4.903e-05 | 0.00025577 | 1.304e-05 | 4.117e-05 | 0 | 0 | 0.00056413 | 1e-07 | 1.6e-07 | 8.194e-05 | 3.1e-07 | 193.24 | 0.00025407 | 3
7 | Galvanized Steel_A | 2 | Ber_UBA_Hot Haus 2019,Vor P2 | 1970-01-01 01:00 |  | 69 | 43.57 | 8.4 | 0.06 | 0 | 2.6e-07 | 6e-08 | 1.5e-07 | 3e-07 | 4e-08 | 2e-08 | 0.00028274 | 1.662e-05 | 0.00013907 | 0.00018314 | 0 | 1e-08 | 0.00022509 | 1.98e-06 | 3.06e-06 | 0.00021797 | 3.8e-07 | 265 | 2.8403e-05 | 1
8 | Galvanized Steel_A | 2 | Ber_UBA_Hot | 1970-01-01 01:00 | P19 | 18 | 20.5 | 8.9 | -0.29 | 1.8e-07 | 3.1e-07 | 4.114e-05 | 3.58e-06 | 1.3e-07 | 0 | 0 | 3.434e-05 | 0.00025577 | 9.01e-06 | 4.579e-05 | 5e-08 | 0 | 0.00056413 | 1e-07 | 1.6e-07 | 8.194e-05 | 3.1e-07 | 168.54 | 0.00025407 | 2
9 | Galvanized Steel_A | 2 | Ber_UBA_Hot | 1970-01-01 01:00 | P62 | 21 | 22.91 | 8.41 | -0.43 | 9.397e-05 | 0 | 1.47e-06 | 7e-08 | 0 | 9e-08 | 3e-08 | 4.137e-05 | 0.00012788 | 5.55e-06 | 9.424e-05 | 0 | 0 | 0.00028206 | 1e-07 | 1.6e-07 | 6.883e-05 | 1.48e-06 | 408.04 | 0.0031775 | 2
10 | Galvanized Steel_A | 1 | Ber_BMUB1_Sotta_Feed cooling ceilings HVAC system_Vorlauf Kühldecken Sotta | 1970-01-01 01:00 | P31 | 22 | 32.69 | 8.96 | 0.04 | 0 | 0 | 0 | 3.7e-07 | 1.8e-07 | 2e-08 | 0 | 0.00040193 | 4.885e-05 | 0.00022218 | 0.00019237 | 0 | 1e-07 | 0.00052182 | 0 | 0 | 0.00019109 | 7.8e-07 | 226.27 | 3.5532e-05 | 1
11 | Galvanized Steel_U | 0 | Ber_BMUB2_ Cool | 1970-01-01 01:00 | P32 | 23 | 34.93 | 8.19 | 0.26 | 5.4e-07 | 1.07e-05 | 3.36e-06 | 8.52e-06 | 1.08e-06 | 4.14e-06 | 2e-08 | 0.0030362 | 0.00030615 | 0.00040691 | 0.0011999 | 7.071e-05 | 8.23e-06 | 5.641e-05 | 3.12e-06 | 1.61e-06 | 0.0010933 | 0.00020497 | 1175.75 | 0.00010649 | 3
12 | Galvanized Steel_U | 0 | Ber_BMUB2_Cool | 1970-01-01 01:00 | P61 | 52 | 11.11 | 8.9 | 0.29 | 0 | 4.09e-06 | 7.6e-07 | 1.48e-06 | 4.9e-07 | 8e-08 | 1e-08 | 0.0029927 | 5.167e-05 | 0.00013166 | 0.00014597 | 2.04e-05 | 4.06e-06 | 0.00054213 | 1.863e-05 | 4.35e-06 | 0.00070145 | 8.8e-07 | 397.26 | 5.2507e-05 | 2
13 | Galvanized Steel_U | 2 | Ber_BMUB3_Heis_Statische Heizung Passivhaus | 1970-01-01 01:00 | P33 | 17 | 18.73 | 8.51 | -0.39 | 0.00011371 | 6.3e-07 | 3.2e-07 | 7e-07 | 1e-08 | 6.8e-07 | 5e-08 | 4.189e-05 | 0.00037342 | 7.86e-06 | 5.714e-05 | 0 | 0 | 0.00028206 | 1e-07 | 1.6e-07 | 2.786e-05 | 7.16e-06 | 476.7 | 0.0014295 | 2
14 | Galvanized Steel_U | 1 | Ber_BMU_S_H | 1970-01-01 01:00 | P63 | 50 | 19.15 | 9.09 | -0.1 | 2.33e-06 | 0 | 0 | 7.4e-07 | 3.7e-07 | 2e-08 | 0 | 0.00039019 | 4.655e-05 | 0.00020572 | 0.00020859 | 0 | 0 | 0.00050489 | 0 | 0 | 0.00019011 | 9.5e-07 | 166 | 5.6351e-05 | 1
15 | Galvanized Steel_I | 2 | Ber_BMI_K2_H | 1970-01-01 01:00 | P34 | 14 | 24.76 | 8.72 | -0.49 | 1.72e-06 | 0 | 6.9e-07 | 1.1e-07 | 1e-08 | 0 | 0 | 2.371e-05 | 0.00012788 | 3.41e-06 | 3.473e-05 | 0 | 0 | 0.00056413 | 1e-07 | 1.6e-07 | 4.589e-05 | 1.14e-06 | 290.28 | 0.0012943 | 2
16 | Galvanized Steel_I | 2 | Ber_BMI_K3_H | 1970-01-01 01:00 | P35 | 15 | 13.7 | 8.6 | -0.03 | 3.223e-05 | 4.72e-06 | 1.071e-05 | 3.71e-06 | 1.46e-06 | 1.02e-06 | 1e-07 | 0.00095698 | 7.417e-05 | 0.00026332 | 0.00084835 | 0 | 2e-08 | 0.00028206 | 1.041e-05 | 2e-08 | 8.194e-05 | 1.25e-06 | 270.98 | 0.00015224 | 1
17 | Galvanized Steel_I | 2 | Ber_BMI_K9_H | 1970-01-01 01:00 | P36 | 16 | 68.31 | 8.1 | -0.59 | 0.00044255 | 3.5e-07 | 4.2e-07 | 4.25e-06 | 1.245e-05 | 1.24e-06 | 1.4e-07 | 0.00053465 | 9.966e-05 | 3.893e-05 | 8.179e-05 | 0 | 0 | 0.0014103 | 2.1e-07 | 0 | 6.56e-06 | 1.65e-06 | 430.06 | 5.6806e-05 | 2
18 | Galvanized Steel_I | 2 | Ber_BMI 8_H | 1970-01-01 01:00 | P37 | 13 | 18.69 | 8.95 | -0.36 | 1.298e-05 | 1.26e-06 | 1.77e-06 | 2.24e-06 | 1.37e-06 | 4.9e-07 | 1.1e-07 | 6.12e-06 | 0.00048733 | 5.93e-06 | 4.184e-05 | 0 | 7e-08 | 0.00056413 | 0 | 0 | 1.536e-05 | 1.89e-06 | 124.66 | 0.00047269 | 2
19 | Galvanized Steel_I | 2 | Ber_BMI 4_H_BMI 4.OG Damen WC Putzraum | 1970-01-01 01:00 | P38 | 11 | 18.28 | 9.19 | 0.1 | 3.6e-07 | 6.3e-07 | 0 | 1.48e-06 | 8e-08 | 3e-08 | 1e-08 | 0.0011088 | 9.77e-05 | 0.00015593 | 0.00019836 | 0 | 0 | 0.0012731 | 9.898e-05 | 0 | 0.00031631 | 1.08e-06 | 297.72 | 7.2815e-05 | 1
20 | Galvanized Steel_I | 2 | Ber_BMI 5_H | 1970-01-01 01:00 | P39.1 | 12 | 21.17 | 8.22 | -0.45 | 3.923e-05 | 1.15e-06 | 7.56e-06 | 4.33e-06 | 7.37e-06 | 3.49e-06 | 1.2e-07 | 3.07e-06 | 0.00021438 | 1.95e-06 | 1.088e-05 | 0 | 0 | 0.00056413 | 1e-07 | 1.6e-07 | 2.452e-05 | 2.23e-06 | 63.51 | 0.00030709 | 2
21 | Galvanized Steel_B | 0 | Biele_K Bielefeld Zentrale Rücklauf Kühl | 1970-01-01 01:00 | P53 | 40 | 23 | 8.3 | -0.22 | 4.996e-05 | 2.581e-05 | 3.21e-06 | 4.1e-07 | 5.91e-06 | 1.1e-07 | 2e-08 | 0.0020793 | 0.00011049 | 0.00036783 | 0.00069814 | 0 | 0 | 0.0019747 | 0.00047918 | 3.87e-06 | 0.00036056 | 4.4e-07 | 690.4 | 0.00011816 | 2
22 | Galvanized Steel_B | 2 | Bremen_WeserTower_H | 1970-01-01 01:00 | P21.1 | 28 | 18.91 | 9.41 | -0.51 | 2.604e-05 | 1.05e-06 | 1.25e-06 | 2.33e-06 | 4.73e-06 | 1.36e-06 | 1.1e-07 | 1.423e-05 | 0.00057981 | 7.32e-06 | 9.08e-05 | 0 | 7e-08 | 0.00028206 | 1e-07 | 1.6e-07 | 2.08e-05 | 4.4e-07 | 149.99 | 0.00070105 | 2
23 | Galvanized Carbon Steel | 0 | Bru_G_K CVB Geb. G kühl | 1970-01-01 01:00 | P9 | 10 | 37.16 | 7.33 | 0.06 | 1.719e-05 | 3.257e-05 | 6.1e-07 | 8.525e-05 | 3.8e-07 | 6e-08 | 1e-08 | 0.0066989 | 0.00029106 | 0.00037029 | 0.0024951 | 0.00077025 | 0.00010252 | 2.821e-05 | 1.04e-06 | 1.61e-06 | 0.0025108 | 9.7e-07 | 3286.16 | 0.023526 | 3
24 | Galvanized Carbon Steel | 2 | Bru_G_H CVB, Geb. G heiz | 1970-01-01 01:00 | P10 | 5 | 30.9 | 9.3 | 0.12 | 1.61e-06 | 1.5e-07 | 6.4e-07 | 3.62e-06 | 1.7e-07 | 7.7e-07 | 7e-08 | 0.00034712 | 2.628e-05 | 4.721e-05 | 0.0001385 | 0 | 0 | 0.00028206 | 1.04e-06 | 2e-08 | 1.639e-05 | 3.1e-07 | 150 | 0.00011856 | 1
25 | Galvanized Carbon Steel | 2 | Bru_F_H CVB Geb. F heiz | 1970-01-01 01:00 | P11 | 4 | 21.98 | 8.12 | -0.3 | 0.00017729 | 1.68e-06 | 6.91e-06 | 3.7e-07 | 1e-08 | 1.7e-07 | 0 | 4.35e-05 | 0.00025577 | 4.94e-06 | 2.495e-05 | 0 | 2e-08 | 0.00056413 | 1e-07 | 1.6e-07 | 0.00013275 | 1.23e-06 | 309.45 | 0.00093327 | 2
26 | Galvanized Carbon Steel | 0 | Bru_F_K CVB Geb. F kühl | 1970-01-01 01:00 | P12 | 9 | 26.12 | 9.29 | -0.03 | 0 | 5.6e-07 | 0 | 4e-08 | 2.5e-07 | 1e-08 | 0 | 0.001318 | 4.936e-05 | 0.00027566 | 0.00020211 | 0 | 5.2e-07 | 0.00061772 | 2.915e-05 | 1.565e-05 | 0.00050691 | 1.97e-06 | 391.57 | 0.0020766 | 2
27 | Galvanized Carbon Steel | 0 | Bru_E_K CVB Geb. E kühl | 1970-01-01 01:00 | P13 | 8 | 20.38 | 8.9 | -0.49 | 6.058e-05 | 0 | 6.9e-07 | 1.1e-07 | 1e-08 | 1.02e-06 | 5e-08 | 0.00010714 | 0.00025577 | 1.753e-05 | 0.00011567 | 0 | 0 | 0.00028206 | 1e-07 | 1.6e-07 | 0.00023928 | 6e-08 | 368.76 | 0.00048272 | 2
28 | Galvanized Carbon Steel | 2 | Bru_E_H CVB Geb. E heiz | 1970-01-01 01:00 | P14 | 3 | 8.42 | 9.6 | -0.16 | 1.07e-06 | 3e-08 | 6e-08 | 1.26e-05 | 1.7e-07 | 2e-08 | 1e-08 | 0.0019575 | 0.0010845 | 0.00020037 | 5.34e-05 | 0.00013986 | 7.127e-05 | 0.00082222 | 2.19e-06 | 2.129e-05 | 0.00062114 | 1.09e-06 | 440 | 2.71e-05 | 2
29 | Galvanized Carbon Steel | 2 | Bru_D_H CVB Geb. D heiz | 1970-01-01 01:00 | P15 | 2 | 19.33 | 8.33 | -0.43 | 8.984e-05 | 1.54e-06 | 2.39e-06 | 4.4e-06 | 5.04e-06 | 1.57e-06 | 1.2e-07 | 0 | 0.00034203 | 4.8e-07 | 9.89e-06 | 0 | 0 | 0.00056413 | 1e-07 | 1.6e-07 | 3.914e-05 | 1.75e-06 | 89.05 | 0.00040843 | 2
30 | Galvanized Carbon Steel | 0 | Bru_D_K CVB Geb. D kühl | 1970-01-01 01:00 | P16 | 7 | 12 | 9.3 | -0.4 | 2.38e-06 | 8.5e-07 | 2.4e-07 | 4.35e-06 | 6.4e-07 | 8.7e-07 | 8e-08 | 0.00049826 | 6.856e-05 | 0.00012414 | 0.00017848 | 2.428e-05 | 0 | 0.00056413 | 1.04e-06 | 1.61e-06 | 0.00016389 | 1.25e-05 | 185.57 | 0.00020325 | 2
31 | Galvanized Carbon Steel | 2 | Bru_B_H_CVB Geb. B heiz; Wasser klar aber braun gefärbt | 1970-01-01 01:00 | P17 | 1 | 10.51 | 8.3 | -0.14 | 2.006e-05 | 6e-07 | 7.6e-07 | 6e-08 | 2.03e-06 | 3e-08 | 0 | 0.0019792 | 5.371e-05 | 0.00014647 | 0.00029118 | 0 | 1e-08 | 0 | 0 | 3.39e-06 | 0.00061458 | 7.2e-07 | 326.61 | 3.9764e-05 | 3
32 | Galvanized Carbon Steel | 0 | Bru_B_K CVB Geb. B kühl | 1970-01-01 01:00 | P18 | 6 | 56.27 | 9.87 | 0.02 | 0 | 5.6e-07 | 1.5e-07 | 1.58e-06 | 2.7e-07 | 9e-08 | 1e-08 | 0.00041194 | 3.84e-06 | 9.46e-06 | 6.437e-05 | 0 | 0 | 2.22e-05 | 2.39e-06 | 0 | 0.00014291 | 8.7e-07 | 395.25 | 8.3249e-05 | 1
33 | Galvanized Steel/Plastic | 2 | Düss_Prov_H_Provinzial Düsseldorf heiz, magnetite and sand_23 years operation system- removing 2 from 5 boiles because of corrosion_ lots of previous precipitation | 1970-01-01 01:00 | P41 | 29 | 20 | 8.5 | -0.29 | 0.0001482 | 4e-07 | 2.93e-06 | 3.43e-06 | 6.49e-06 | 8.55e-06 | 0 | 6.95e-06 | 0.00025577 | 5.7e-06 | 2.144e-05 | 0 | 0 | 0.00056413 | 1e-07 | 1.6e-07 | 8.194e-05 | 3.1e-07 | 166.42 | 0.00017042 | 2
34 | Galvanized Steel/Plastic | 0 | Düss_Prov_Cool_Provinzial Düsseldorf kühl- plastic tubing as before | 1970-01-01 01:00 | P42 | 30 | 19 | 8.6 | -0.29 | 0.00045841 | 5.2e-07 | 8e-07 | 1e-06 | 0 | 1.7e-07 | 0 | 9.004e-05 | 0.00032227 | 1.432e-05 | 0.00011178 | 0 | 2.16e-06 | 0.00028206 | 1e-07 | 1.6e-07 | 0.00016225 | 0 | 236.63 | 0.0010077 | 2
35 | Galvanized Steel_G | 2 | Gelsenwasser_ Heiz 1 (Weißes Gebäude). Sehr starke Korrosion, niedriger pH | 1970-01-01 01:00 | P29 | 32 | 15 | 8.69 | -0.41 | 0.00022643 | 6.35e-06 | 4.6e-07 | 1.334e-05 | 5.46e-06 | 3e-08 | 1e-08 | 0.00055244 | 1.557e-05 | 6.72e-06 | 5.488e-05 | 0 | 1.43e-06 | 0.00056413 | 1e-07 | 1.6e-07 | 8.194e-05 | 1.8e-06 | 192.15 | 0.00074526 | 3
36 | Galvanized Steel_G | 2 | Gelsenw_Weiss_Hot | 1970-01-01 01:00 | P63 | 19 | 15.65 | 8.85 | -0.21 | 1.594e-05 | 2.3e-07 | 0 | 0.00010341 | 1.26e-06 | 1e-08 | 0 | 0.0069046 | 0.00015832 | 0.00018515 | 0.00051749 | 0.00093527 | 0.0001094 | 5.641e-05 | 3.12e-06 | 1.61e-06 | 0.00029779 | 1.09e-06 | 1068.19 | 0.002207 | 3
37 | Galvanized Steel_G | 0 | Gelsenwasser Kühl 1 | 1970-01-01 01:00 | P30 | 33 | 24.6 | 9.3 | 0.16 | 1.79e-06 | 3.15e-06 | 3.06e-06 | 3.71e-06 | 0 | 0 | 0 | 0.00047849 | 4.604e-05 | 7.817e-05 | 0.00017965 | 0 | 1e-08 | 0.00028206 | 2.08e-06 | 0 | 3.278e-05 | 1.25e-05 | 112.5 | 0.00018801 | 1
38 | Galvanized Steel_H | 2 | Hanno_LBS_B Primär kühl | 1970-01-01 01:00 | P49 | 35 | 7.96 | 8.91 | -0.19 | 1.755e-05 | 4e-08 | 0 | 3.7e-07 | 7e-07 | 6e-08 | 1e-08 | 0.0026926 | 0.00013939 | 0.0002699 | 0.00033609 | 0 | 3.1e-07 | 0.00014103 | 5.101e-05 | 6.45e-06 | 0.0005682 | 1.57e-06 | 463.69 | 5.6806e-05 | 2
39 | Galvanized Steel_H | 2 | Hanno_Schu Schule Hannover Heiz Ruck PR1 | 1970-01-01 01:00 |  | 70 | 6.67 | 9.3 | -0.21 | 5.4e-07 | 2.8e-07 | 0 | 1.48e-06 | 4e-07 | 1e-08 | 0 | 0.0005333 | 6.445e-05 | 0.00011232 | 0.00015669 | 1e-07 | 0 | 0.0006008 | 0 | 0 | 0.00026042 | 1.5e-06 | 124.55 | 8.6501e-05 | 2
40 | Stainless Steel | 0 | Holz_Stiebel_Cool_Betriebswasser Kühlung | 1970-01-01 01:00 | P27 | 37 | 11.06 | 9.6 | -0.23 | 6.8e-06 | 6.3e-07 | 6e-08 | 9.64e-06 | 1.27e-06 | 3e-08 | 1e-08 | 0.0033494 | 6.471e-05 | 0.00028801 | 8.982e-05 | 0.00010975 | 6.772e-05 | 0.00082786 | 0.00020581 | 8.55e-06 | 0.00040153 | 8.4e-07 | 484.95 | 0.0001355 | 2
41 | Stainless Steel | 2 | Holz_StiebFuß_H_Fußbodenheizung | 1970-01-01 01:00 | P28 | 36 | 18.81 | 9.27 | -0.28 | 1.61e-06 | 0 | 0 | 0 | 1.8e-07 | 5.1e-07 | 5e-08 | 0.00078298 | 3.964e-05 | 0.00020037 | 0.00037028 | 0 | 1e-08 | 0.00034553 | 4.59e-06 | 2e-08 | 0.00010325 | 6.9e-07 | 282.45 | 0.00016053 | 2
42 | Steel | 2 | LuneTest_Fe_oil residuous- bacteria activity? | 1970-01-01 01:00 | P44.2 | 65 | 37.8 | 6.9 | -0.14 | 0.0018953 | 0 | 1.53e-06 | 3.188e-05 | 1.729e-05 | 1e-08 | 0 | 0.007464 | 0.00010538 | 0.00013619 | 0.00067893 | 0.00029919 | 3.251e-05 | 5.641e-05 | 3.12e-06 | 1.61e-06 | 0.000531 | 5e-07 | 2168.9 | 0.050271 | 3
43 | Steel | 2 | LuneTest_Fe | 1970-01-01 01:00 | P46 | 38 | 18.8 | 7.91 | -0.05 | 2.22e-05 | 1.369e-05 | 4.084e-05 | 6.23e-06 | 1.227e-05 | 7.8e-07 | 2.6e-07 | 0.0020227 | 0.00010512 | 0.0003814 | 0.00083188 | 0 | 0 | 0.0019719 | 0.00047908 | 3.39e-06 | 0.00043988 | 1.034e-05 | 651 | 0.0001686 | 3
44 | Steel | 2 | LuneTest_Fe | 1970-01-01 01:00 | P52 | 46 | 9.04 | 10.35 | -0.14 | 3.6e-07 | 5.5e-07 | 0 | 4e-08 | 2.7e-07 | 2e-08 | 0 | 0.0016051 | 2.992e-05 | 8.229e-05 | 9.806e-05 | 0 | 0 | 0.00041209 | 0.000259 | 0 | 0.00032057 | 1.31e-06 | 251.97 | 0.00014487 | 1
45 | Steel | 2 | LuneTest_Fe | 1970-01-01 01:00 | P60 | 51 | 12.9 | 8.7 | -0.17 | 1.617e-05 | 1.4e-07 | 2.14e-06 | 2.58e-06 | 1.66e-06 | 7.1e-07 | 6e-08 | 0.00066785 | 7.96e-05 | 0.0001554 | 0.00047702 | 0 | 0 | 0.00028206 | 1.041e-05 | 1e-08 | 8.194e-05 | 6.3e-07 | 198.56 | 0.00011361 | 1
46 | Cooper | 2 | LuneTest_Cu heizung | 1970-01-01 01:00 | P43 | 47 | 41.09 | 8.62 | -0.19 | 7.2e-07 | 6.2e-07 | 0 | 1.48e-06 | 1.9e-07 | 3e-08 | 0 | 0.0010401 | 0.00014783 | 0.00017157 | 0.00018738 | 0 | 0 | 0.0014357 | 0 | 0 | 0.00038301 | 7.4e-07 | 492.53 | 0.00015488 | 1
47 | Cooper | 2 | LuneTest_Cu | 1970-01-01 01:00 | P45 | 39 | 10.03 | 8.3 | -0.14 | 2.131e-05 | 2.2e-07 | 6e-08 | 1.5e-07 | 3e-07 | 3e-08 | 1e-08 | 0.0033146 | 5.55e-05 | 0.0001152 | 0.00023529 | 0 | 1e-08 | 0.00066934 | 2.19e-06 | 3.55e-06 | 0.00085386 | 8.1e-07 | 436.24 | 7.7913e-05 | 3
48 | Cooper | 2 | LuneTest_Cu | 1970-01-01 01:00 | P51 | 41 | 9.49 | 9.86 | 0.3 | 6.3e-07 | 1.95e-06 | 4.6e-07 | 8.4e-07 | 1.34e-06 | 3.9e-07 | 5e-08 | 0.00055157 | 6.138e-05 | 0.0002625 | 0.0015605 | 0 | 0 | 0.00050207 | 0.00012076 | 4.84e-06 | 0.00092319 | 0.00036031 | 430.37 | 8.1119e-05 | 2
49 | Cooper | 2 | LuneTest_Cu | 1970-01-01 01:00 | P61 | 20 | 20.8 | 8.6 | -0.29 | 0.00014827 | 1.42e-06 | 1.53e-06 | 7.4e-07 | 0 | 0 | 0 | 2.354e-05 | 0.00084403 | 1.495e-05 | 3.393e-05 | 0 | 0 | 0.00056413 | 1e-07 | 1.6e-07 | 8.194e-05 | 3.1e-07 | 226.51 | 0.00017042 | 2
50 | Cross-Linked Polyethylene | 2 | LuneTest_Pex | 1970-01-01 01:00 | P47 | 43 | 26.8 | 9.24 | -0.08 | 3.22e-06 | 0 | 0 | 0 | 0 | 0 | 0 | 0.00043499 | 0.00025577 | 9.46e-06 | 9.482e-05 | 0 | 0 | 0.00041209 | 1e-07 | 1.6e-07 | 0.00016389 | 3e-08 | 32.2 | 1.0225e-05 | 1
51 | Cross-Linked Polyethylene | 2 | LuneTest_Pex | 1970-01-01 01:00 | P53 | 27 | 19 | 8.8 | -0.35 | 0.00011854 | 6.3e-07 | 5.97e-06 | 3.71e-06 | 1.11e-05 | 1.19e-06 | 0 | 7.612e-05 | 3.939e-05 | 1.893e-05 | 0.00010754 | 0 | 0 | 0.00056413 | 1e-07 | 1.6e-07 | 0.00016389 | 3e-08 | 174.57 | 0.00050813 | 2
52 | Cross-Linked Polyethylene | 2 | LuneTest_Pex | 1970-01-01 01:00 | P63 | 53 | 50.39 | 8.59 | -0.18 | 1.25e-06 | 0 | 0 | 7.016e-05 | 1.1e-07 | 2e-08 | 1e-08 | 0.0066519 | 9.566e-05 | 1.522e-05 | 5.464e-05 | 0 | 0 | 0.0027417 | 4.16e-06 | 8.06e-06 | 0.00090401 | 7.4e-07 | 2381.5 | 0.0013168 | 3
53 | Galvanized Carbon Steel | 2 | LuneTest_Zn_Lun_Testanlage außen verzinkt | 1970-01-01 01:00 | P48 | 48
54 | Galvanized Carbon Steel | 2 | LuneTest_Zn | 1970-01-01 01:00 | P54 | 45
55 | Galvanized Carbon Steel | 2 | LuneTest_Zn | 1970-01-01 01:00 | P0 | 31
56 | Tinplate High-Strength Plastic | 2 | Lune_THP | 1970-01-01 01:00 | P62 | 0
57 | Galvanized Steel_L | 2 | LuneTest_V1 | 1970-01-01 01:00 | P64 | 54
58 | Galvanized Steel_L | 2 | LuneTest_V2 | 1970-01-01 01:00 | P65 | 55
59 | Galvanized Steel_L | 0 | Lune_ZG_Kühl problem | 1970-01-01 01:00 | P59 | 56
60 | Stainless Steel | 2 | Nord_TPri_H | 1970-01-01 01:00 | P21.2 | 58
61 | Stainless Steel | 0 | Nord_TPri_K | 1970-01-01 01:00 | P22 | 61
62 | Stainless Steel | 0 | Nord_ THQ_K | 1970-01-01 01:00 | P23 | 63
63 | Stainless Steel | 0 | Nord_TFZ_K | 1970-01-01 01:00 | P24 | 62
64 | Stainless Steel | 2 | Nord_TFZ _H | 1970-01-01 01:00 | P25 | 59
65 | Stainless Steel | 0 | Nord_TFZ_Tesa FZ kühl sek | 1970-01-01 01:00 | P39.2 | 60
66 | Stainless Steel | 2 | Nord_THQ_H_Tesa HQ heiz sek (Probe entnommen aus Koffer) | 1970-01-01 01:00 | P40 | 57

## Test_Splitted
Sites | pH | Eh | EC_M | Fe+2 | Cu+2 | Zn+2 | Al+3 | Mn+2 | Ni+2 | CrO4-2 | Na+ | K+ | Mg+2 | Ca+2 | MoO4-2 | HPO4-2 | Cl- | SO4-2 | NO3- | HCO3- | O2 | Ox-2 | Ac- | Temperature | Belgium | Netherlands | Germany | Label | Type | material_group | EC_Cal | mu | Country_Belgium | Country_Germany | Country_Netherlands | Cooper | Cross-Linked Polyethylene | Galvanized Carbon Steel | Galvanized Steel/Plastic | Galvanized Steel_A | Galvanized Steel_B | Galvanized Steel_G | Galvanized Steel_H | Galvanized Steel_I | Galvanized Steel_L | Galvanized Steel_U | Galvanized carbon steel/plastic | Stainless Steel | Steel | Tinplate High-Strength Plastic | TDS | LSI | RSI | ionic_strength | aggressive_ratio | pitting_index | oxidizing_potential | heavy_metal_factor | Material | Country | EC_T | O2_Eh | Na_K | Ca_HCO3_Mg | Cl_SO4_NO3 | pH_HPO4 | Ox_Fe_Zn | Cu_Al_Mn | Ni_Cr_Mo
site_1 | 8.3 | -0.22 | 690.4 | 4.996e-05 | 2.5808e-05 | 3.212e-06 | 4.077e-07 | 5.9103e-06 | 1.109e-07 | 2.11e-08 | 0.0020793 | 0.00011049 | 0.00036783 | 0.00069814 | 0 | 0 | 0.0019747 | 0.00047918 | 3.871e-06 | 0.00036056 | 4.375e-07 | 0 | 0.00017503 | 23 | 0 | 1 | 0 | 2 | 0 | Plastic_Composite | 386.06 | 0.0052373 | 0 | 0 | 1 | 0 | 0 | 0 | 0 | 0 | 0 | 0 | 0 | 0 | 0 | 0 | 1 | 0 | 0 | 0 | 232.3208 | -0.34565 | 8.9913 | 0.0056141 | 6.8059 | 2.3516 | 5.4289e-05 | 7.9091e-05 | Galvanized carbon steel/plastic | Netherlands | 3.4018 | -1.5141 | 0.0021897 | -15.2039 | -12.4621 | 0 | -19.014 | -22.5814 | -27.631
site_2 | 9.56 | -0.04 | 477.35 | 0 | 7.525e-07 | 0 | 4.77e-08 | 1.269e-07 | 5.38e-08 | 0 | 0.0023416 | 0.00010845 | 0.00019872 | 5.9135e-05 | 0 | 0 | 0.0032832 | 6.2461e-06 | 8.0645e-06 | 0.00024977 | 8.562e-07 | 0 | 0.00025342 | 22.81 | 0 | 1 | 0 | 2 | 0 | Plastic_Composite | 410.76 | 0.0037311 | 0 | 0 | 1 | 0 | 0 | 0 | 0 | 0 | 0 | 0 | 0 | 0 | 0 | 0 | 1 | 0 | 0 | 0 | 198.0991 | -0.31392 | 10.1878 | 0.0036525 | 13.1701 | 12.8244 | 8.9207e-06 | 8.063e-07 | Galvanized carbon steel/plastic | Netherlands | 3.0411 | -3.2189 | 0.00245 | -17.5622 | -11.7286 | 0 | -27.631 | -27.5321 | -27.631
site_3 | 7.91 | -0.05 | 651 | 2.2204e-05 | 1.3691e-05 | 4.0838e-05 | 6.2268e-06 | 1.2274e-05 | 7.79e-07 | 2.561e-07 | 0.0020227 | 0.00010512 | 0.0003814 | 0.00083188 | 0 | 0 | 0.0019719 | 0.00047908 | 3.3871e-06 | 0.00043988 | 1.0344e-05 | 0 | 0.00024935 | 18.8 | 0 | 1 | 0 | 3 | 2 | Plastic_Composite | 402.01 | 0.0055376 | 0 | 0 | 1 | 0 | 0 | 0 | 0 | 0 | 0 | 0 | 0 | 0 | 0 | 0 | 1 | 0 | 0 | 0 | 242.2309 | -0.65637 | 9.2227 | 0.005989 | 5.5719 | 2.1458 | 3.6191e-05 | 7.7512e-05 | Galvanized carbon steel/plastic | Netherlands | 3.5447 | -2.9959 | 0.0021278 | -14.672 | -12.5945 | 0 | -19.5785 | -22.1281 | -27.631
site_4 | 8.6 | -0.03 | 270.98 | 3.2232e-05 | 4.721e-06 | 1.0707e-05 | 3.7064e-06 | 1.4562e-06 | 1.0223e-06 | 1.03e-07 | 0.00095698 | 7.4173e-05 | 0.00026332 | 0.00084835 | 0 | 1.56e-08 | 0.00028206 | 1.041e-05 | 1.61e-08 | 8.1945e-05 | 1.25e-06 | 0 | 0.00022509 | 13.7 | 0 | 0 | 1 | 1 | 0 | Stainless_Galvanized | 200.97 | 0.0034998 | 0 | 1 | 0 | 0 | 0 | 0 | 0 | 1 | 0 | 0 | 0 | 0 | 0 | 0 | 0 | 0 | 0 | 0 | 84.3954 | -0.74229 | 10.0846 | 0.0031715 | 3.5692 | 3.0541 | 3.3601e-05 | 4.8682e-05 | Galvanized Steel_A | Germany | 2.9846 | -3.5066 | 0.0010311 | -17.4874 | -17.7275 | 2.7042e-10 | -19.5363 | -25.0427 | -27.631
site_5 | 9.27 | -0.28 | 282.45 | 1.6116e-06 | 0 | 0 | 0 | 1.82e-07 | 5.111e-07 | 5.15e-08 | 0.00078298 | 3.9644e-05 | 0.00020037 | 0.00037028 | 0 | 1.04e-08 | 0.00034553 | 4.5909e-06 | 1.61e-08 | 0.00010325 | 6.875e-07 | 0 | 0.00023851 | 18.81 | 0 | 0 | 1 | 2 | 0 | Stainless_Galvanized | 141.3 | 0.0018373 | 0 | 1 | 0 | 0 | 0 | 0 | 0 | 1 | 0 | 0 | 0 | 0 | 0 | 0 | 0 | 0 | 0 | 0 | 58.4118 | -0.21537 | 9.7007 | 0.0019102 | 3.391 | 3.204 | 2.3667e-06 | 2.1227e-06 | Galvanized Steel_A | Germany | 2.7091 | -1.273 | 0.00082262 | -17.5168 | -17.7275 | 1.1637e-10 | -22.0724 | -27.631 | -27.631
site_6 | 8.7 | -0.17 | 198.56 | 1.6169e-05 | 1.423e-07 | 2.1383e-06 | 2.5814e-06 | 1.6639e-06 | 7.134e-07 | 5.85e-08 | 0.00066785 | 7.9602e-05 | 0.0001554 | 0.00047702 | 0 | 0 | 0.00028206 | 1.041e-05 | 8.1e-09 | 8.1945e-05 | 6.25e-07 | 0 | 0.00023851 | 12.9 | 0 | 0 | 1 | 1 | 0 | Stainless_Galvanized | 141.3 | 0.0022966 | 0 | 1 | 0 | 0 | 0 | 0 | 0 | 1 | 0 | 0 | 0 | 0 | 0 | 0 | 0 | 0 | 0 | 0 | 58.6435 | -0.89243 | 10.4849 | 0.0020141 | 3.5692 | 3.0541 | 1.6861e-05 | 1.9163e-05 | Galvanized Steel_A | Germany | 2.7339 | -1.772 | 0.00074745 | -17.4258 | -18.4206 | 0 | -20.2564 | -25.9235 | -27.631
site_7 | 9.3 | 0.16 | 112.5 | 1.7907e-06 | 3.1473e-06 | 3.059e-06 | 3.7064e-06 | 1.8e-09 | 1.7e-09 | 0 | 0.00047849 | 4.6038e-05 | 7.8173e-05 | 0.00017965 | 0 | 1.04e-08 | 0.00028206 | 2.082e-06 | 0 | 3.2778e-05 | 1.25e-05 | 9.2784e-05 | 0 | 24.6 | 0 | 0 | 1 | 1 | 2 | Stainless_Galvanized | 91.957 | 0.0010828 | 0 | 1 | 0 | 0 | 0 | 0 | 0 | 1 | 0 | 0 | 0 | 0 | 0 | 0 | 0 | 0 | 0 | 0 | 43.2684 | -0.87286 | 11.0457 | 0.0011578 | 8.6688 | 8.0913 | 1.4291e-05 | 7.9987e-06 | Galvanized Steel_A | Germany | 1.5202 | -1.8325 | 0.00052453 | -17.9979 | -27.6298 | 1.1562e-10 | -22.1597 | -27.631 | -27.631
site_8 | 9.14 | 0.09 | 202.02 | 0 | 0 | 0 | 0 | 0 | 0 | 0 | 0.00033929 | 1.8415e-05 | 5.9247e-05 | 0.00037028 | 0 | 0 | 2.3778e-05 | 0 | 0 | 7.2111e-05 | 5.312e-07 | 0 | 0.00019409 | 48.3 | 0 | 0 | 1 | 1 | 2 | Stainless_Galvanized | 95.202 | 0.0012067 | 0 | 1 | 0 | 0 | 0 | 0 | 0 | 1 | 0 | 0 | 0 | 0 | 0 | 0 | 0 | 0 | 0 | 0 | 30.0604 | 0.075874 | 8.9883 | 0.0011829 | 0.32974 | 0.32974 | 5.312e-07 | 0 | Galvanized Steel_A | Germany | 1.4309 | -2.4079 | 0.00035771 | -16.8238 | -27.631 | 0 | -27.631 | -27.631 | -27.631
site_9 | 9.3 | 0.12 | 150 | 1.613e-06 | 1.46e-07 | 6.418e-07 | 3.6203e-06 | 1.702e-07 | 7.652e-07 | 6.67e-08 | 0.00034712 | 2.6276e-05 | 4.7206e-05 | 0.0001385 | 0 | 0 | 0.00028206 | 1.041e-06 | 1.61e-08 | 1.6389e-05 | 3.125e-07 | 6.2362e-05 | 0 | 30.9 | 0 | 0 | 1 | 1 | 2 | Stainless_Galvanized | 75.679 | 0.0008212 | 0 | 1 | 0 | 0 | 0 | 0 | 0 | 1 | 0 | 0 | 0 | 0 | 0 | 0 | 0 | 0 | 0 | 0 | 32.6071 | -1.1553 | 11.6105 | 0.00085726 | 17.2742 | 16.1827 | 2.0083e-06 | 3.166e-06 | Galvanized Steel_A | Germany | 1.5799 | -2.1203 | 0.0003734 | -17.6336 | -17.7275 | 0 | -22.8774 | -27.1358 | -27.631
site_10 | 7.33 | 0.06 | 3286.16 | 1.719e-05 | 3.2575e-05 | 6.118e-07 | 8.5248e-05 | 3.775e-07 | 5.75e-08 | 1.1e-08 | 0.0066989 | 0.00029106 | 0.00037029 | 0.0024951 | 0.00077025 | 0.00010252 | 2.8206e-05 | 1.041e-06 | 1.6129e-06 | 0.0025108 | 9.65e-07 | 0 | 0.023191 | 37.16 | 0 | 0 | 1 | 3 | 1 | Stainless_Galvanized | 1978 | 0.035745 | 0 | 1 | 0 | 0 | 0 | 0 | 0 | 1 | 0 | 0 | 0 | 0 | 0 | 0 | 0 | 0 | 0 | 0 | 567.2167 | 0.3077 | 6.7146 | 0.024325 | 0.011649 | 0.011229 | 1.9779e-05 | 5.0434e-05 | Galvanized Steel_A | Germany | 4.4822 | -2.8134 | 0.0069899 | -10.0665 | -13.3393 | 1.9081e-06 | -14.7569 | -23.8074 | -23.6252
site_11 | 9.3 | -0.21 | 124.55 | 5.372e-07 | 2.815e-07 | 0 | 1.4826e-06 | 3.994e-07 | 6.4e-09 | 1.3e-09 | 0.0005333 | 6.4453e-05 | 0.00011232 | 0.00015669 | 9.71e-08 | 0 | 0.0006008 | 0 | 0 | 0.00026042 | 1.4972e-06 | 4.0333e-05 | 0 | 6.67 | 0 | 0 | 1 | 2 | 0 | Plastic_Composite | 118.52 | 0.0013336 | 0 | 1 | 0 | 0 | 0 | 0 | 0 | 0 | 0 | 0 | 0 | 0 | 0 | 1 | 0 | 0 | 0 | 0 | 64.7045 | -0.4035 | 10.107 | 0.0013575 | 2.307 | 2.307 | 2.0357e-06 | 8.251e-07 | Galvanized Steel_U | Germany | 2.9271 | -1.5607 | 0.00059775 | -16.0836 | -27.631 | 0 | -23.7659 | -27.098 | -27.63
site_12 | 9.3 | -0.4 | 185.57 | 2.3789e-06 | 8.463e-07 | 2.405e-07 | 4.3483e-06 | 6.441e-07 | 8.731e-07 | 7.89e-08 | 0.00049826 | 6.8558e-05 | 0.00012414 | 0.00017848 | 2.4281e-05 | 0 | 0.00056413 | 1.041e-06 | 1.6129e-06 | 0.00016389 | 1.25e-05 | 9.3761e-05 | 0 | 12 | 0 | 0 | 1 | 2 | 0 | Plastic_Composite | 128.16 | 0.0018046 | 0 | 1 | 0 | 0 | 0 | 0 | 0 | 0 | 0 | 0 | 0 | 0 | 0 | 1 | 0 | 0 | 0 | 0 | 67.4565 | -0.4424 | 10.1848 | 0.0015213 | 3.4485 | 3.4204 | 1.6571e-05 | 4.3388e-06 | Galvanized Steel_U | Germany | 2.7385 | -0.91632 | 0.00056682 | -16.8801 | -13.3393 | 0 | -21.5535 | -26.1659 | -24.4502
site_13 | 8.62 | -0.19 | 492.53 | 7.163e-07 | 6.249e-07 | 0 | 1.4826e-06 | 1.915e-07 | 3e-08 | 2e-09 | 0.0010401 | 0.00014783 | 0.00017157 | 0.00018738 | 0 | 0 | 0.0014357 | 0 | 0 | 0.00038301 | 7.412e-07 | 9.3761e-05 | 0 | 41.09 | 0 | 0 | 1 | 1 | 2 | Plastic_Composite | 128.16 | 0.0022983 | 0 | 1 | 0 | 0 | 0 | 0 | 0 | 0 | 0 | 0 | 0 | 0 | 0 | 1 | 0 | 0 | 0 | 0 | 124.0498 | -0.20553 | 9.0311 | 0.0024185 | 3.7485 | 3.7485 | 1.4595e-06 | 1.3712e-06 | Galvanized Steel_U | Germany | 2.4838 | -1.6607 | 0.0011879 | -15.611 | -27.631 | 0 | -22.908 | -27.2953 | -27.631
site_14 | 9 | -0.17 | 482.44 | 1.5069e-05 | 3.5407e-05 | 1.0407e-06 | 8.2168e-05 | 0 | 0 | 0 | 0.00071382 | 0.00019214 | 0.00035173 | 0.0016168 | 2.4281e-05 | 8.5289e-05 | 0.00098722 | 1.041e-06 | 1.6129e-06 | 0.00019667 | 3.125e-07 | 0.00012758 | 0.0015063 | 14 | 0 | 0 | 1 | 2 | 1 | Plastic_Composite | 388.73 | 0.0051901 | 0 | 1 | 0 | 0 | 0 | 0 | 0 | 0 | 0 | 0 | 0 | 0 | 0 | 1 | 0 | 0 | 0 | 0 | 173.1559 | 0.29276 | 8.4145 | 0.0066852 | 5.0251 | 4.9933 | 1.6995e-05 | 5.1517e-05 | Galvanized Steel_U | Germany | 3.5398 | -1.772 | 0.00090596 | -15.5267 | -13.3393 | 1.053e-06 | -17.7721 | -27.631 | -27.631
site_15 | 6.44 | -0.07 | 2055.75 | 0.0021986 | 3.8822e-06 | 2.1413e-06 | 4.1512e-05 | 1.9294e-05 | 1.038e-07 | 2.1e-09 | 0.0079638 | 0.00010333 | 0.00013824 | 0.00069365 | 0.00037209 | 4.5218e-05 | 5.6413e-05 | 3.123e-06 | 1.6129e-06 | 0.00060737 | 7.25e-07 | 0 | 0.049165 | 32.84 | 0 | 0 | 1 | 3 | 2 | Galvanized | 3071.1 | 0.066558 | 0 | 1 | 0 | 0 | 0 | 0 | 0 | 0 | 0 | 0 | 0 | 1 | 0 | 0 | 0 | 0 | 0 | 0 | 446.961 | -1.8241 | 10.0883 | 0.036088 | 0.098022 | 0.092405 | 0.0022009 | 0.0022047 | Galvanized Steel_I | Germany | 4.1367 | -2.6593 | 0.0080671 | -13.1959 | -13.3393 | 1.0903e-06 | -9.1166 | -20.855 | -23.988
site_16 | 6.9 | -0.14 | 2168.9 | 0.0018952 | 0 | 1.5295e-06 | 3.1876e-05 | 1.7292e-05 | 1.41e-08 | 1.1e-09 | 0.007464 | 0.00010538 | 0.00013619 | 0.00067893 | 0.00029919 | 3.2507e-05 | 5.6413e-05 | 3.123e-06 | 1.6129e-06 | 0.000531 | 5e-07 | 0 | 0.049996 | 37.8 | 0 | 0 | 1 | 3 | 2 | Galvanized | 3074.3 | 0.067282 | 0 | 1 | 0 | 0 | 0 | 0 | 0 | 0 | 0 | 0 | 0 | 1 | 0 | 0 | 0 | 0 | 0 | 0 | 399.7657 | -1.3353 | 9.5707 | 0.035349 | 0.11212 | 0.10562 | 0.0018974 | 0.0018968 | Galvanized Steel_I | Germany | 4.0497 | -1.9661 | 0.0075694 | -13.4698 | -13.3393 | 6.8284e-07 | -9.2595 | -21.3171 | -26.2468
site_17 | 8.85 | -0.21 | 1068.19 | 1.5937e-05 | 2.345e-07 | 0 | 0.00010341 | 1.2556e-06 | 5.6e-09 | 4e-10 | 0.0069046 | 0.00015832 | 0.00018515 | 0.00051749 | 0.00093527 | 0.0001094 | 5.6413e-05 | 3.123e-06 | 1.6129e-06 | 0.00029779 | 1.0881e-06 | 0.0011046 | 0 | 15.65 | 0 | 0 | 1 | 3 | 2 | Galvanized | 854.9 | 0.011982 | 0 | 1 | 0 | 0 | 0 | 0 | 0 | 0 | 0 | 0 | 0 | 1 | 0 | 0 | 0 | 0 | 0 | 0 | 471.8111 | -0.18272 | 9.2154 | 0.0099196 | 0.19993 | 0.18747 | 1.8638e-05 | 1.6177e-05 | Galvanized Steel_I | Germany | 4.2232 | -1.5607 | 0.0070629 | -15.1889 | -13.3393 | 1.3968e-06 | -17.1628 | -22.7514 | -25.2938
site_18 | 5.47 | 0.15 | 1440.73 | 0.0028541 | 4.2489e-06 | 3.9615e-05 | 5.5597e-06 | 1.529e-05 | 1.7839e-05 | 7.32e-08 | 0.0049002 | 9.3867e-05 | 7.8996e-05 | 0.00034183 | 4.3221e-05 | 4.1676e-06 | 5.6413e-05 | 3.123e-06 | 1.6129e-06 | 0.0001729 | 1.7725e-06 | 0 | 0.018096 | 29.49 | 0 | 0 | 1 | 3 | 2 | Galvanized | 1352.3 | 0.026041 | 0 | 1 | 0 | 0 | 0 | 0 | 0 | 0 | 0 | 0 | 0 | 1 | 0 | 0 | 0 | 0 | 0 | 0 | 316.5582 | -3.6949 | 12.8597 | 0.018491 | 0.34433 | 0.32048 | 0.0028576 | 0.0029159 | Galvanized Steel_I | Germany | 3.8889 | -1.8971 | 0.004994 | -15.7674 | -13.3393 | 1.3937e-07 | -10.1266 | -22.6138 | -20.9781
site_19 | 7.36 | 0.28 | 1120.32 | 1.791e-07 | 3.4935e-05 | 2.3249e-05 | 8.8955e-06 | 1.1467e-05 | 1.5578e-05 | 2.2e-09 | 0.003088 | 0.00042509 | 0.00061839 | 0.0010075 | 7.8914e-05 | 1.2607e-05 | 5.6413e-05 | 3.123e-06 | 1.6129e-06 | 0.0010604 | 0.00017071 | 0 | 0.0018501 | 34.17 | 0 | 0 | 1 | 3 | 2 | Galvanized | 501.04 | 0.0060631 | 0 | 1 | 0 | 0 | 0 | 0 | 0 | 0 | 0 | 0 | 0 | 1 | 0 | 0 | 0 | 0 | 0 | 0 | 234.9489 | -0.44738 | 8.2548 | 0.0068928 | 0.056146 | 0.053045 | 0.0001725 | 7.3941e-05 | Galvanized Steel_I | Germany | 3.49 | -1.2724 | 0.0035131 | -13.2093 | -13.3393 | 2.3279e-07 | -17.3582 | -21.4088 | -20.5159
site_20 | 8.19 | 0.26 | 1175.75 | 5.372e-07 | 1.0701e-05 | 3.3649e-06 | 8.5248e-06 | 1.0779e-06 | 4.1436e-06 | 1.72e-08 | 0.0030362 | 0.00030615 | 0.00040691 | 0.0011999 | 7.0707e-05 | 8.2309e-06 | 5.6413e-05 | 3.123e-06 | 1.6129e-06 | 0.0010933 | 0.00020497 | 0 | 0.00015707 | 34.93 | 0 | 0 | 1 | 3 | 2 | Galvanized | 414.96 | 0.0060778 | 0 | 1 | 0 | 0 | 0 | 0 | 0 | 0 | 0 | 0 | 0 | 1 | 0 | 0 | 0 | 0 | 0 | 0 | 228.9828 | 0.48699 | 7.216 | 0.0057812 | 0.054455 | 0.051451 | 0.00020714 | 1.8747e-05 | Galvanized Steel_I | Germany | 3.5163 | -1.3463 | 0.0033424 | -12.555 | -13.3393 | 1.227e-07 | -21.9296 | -24.5511 | -21.9435
site_21 | 7.6 | -0.12 | 1834 | 0.0096481 | 0 | 0 | 2.3351e-05 | 6.39e-08 | 0 | 0 | 0.005845 | 0.0051977 | 4.9373e-05 | 0.00062628 | 0 | 0.00012107 | 5.6413e-05 | 3.123e-06 | 1.6129e-06 | 0.00010489 | 1.1562e-06 | 0 | 0.00015707 | 13.3 | 0 | 0 | 1 | 3 | 0 | Stainless_Galvanized | 406.22 | 0.01914 | 0 | 1 | 0 | 0 | 0 | 0 | 0 | 0 | 1 | 0 | 0 | 0 | 0 | 0 | 0 | 0 | 0 | 0 | 923.7864 | -1.8788 | 11.3575 | 0.026682 | 0.56761 | 0.52228 | 0.0096509 | 0.0096481 | Galvanized Steel_B | Germany | 4.9265 | -2.1203 | 0.011043 | -15.6492 | -13.3393 | 2.0961e-06 | -8.7001 | -26.7551 | -27.631
site_22 | 8.71 | 0.15 | 305.31 | 0 | 2.905e-07 | 0 | 0 | 6.89e-08 | 3.67e-08 | 1.37e-08 | 0.00039149 | 4.8596e-05 | 5.6778e-05 | 0.00015545 | 0 | 5.209e-07 | 0.00054692 | 8.9527e-06 | 1.1226e-05 | 9.7662e-05 | 4.375e-07 | 2.8053e-05 | 0 | 62.75 | 0 | 0 | 1 | 1 | 2 | Stainless_Galvanized | 113.56 | 0.0010577 | 0 | 1 | 0 | 0 | 0 | 0 | 0 | 0 | 1 | 0 | 0 | 0 | 0 | 0 | 0 | 0 | 0 | 0 | 47.9746 | -0.36911 | 9.4482 | 0.0010483 | 5.6918 | 5.1299 | 1.1677e-05 | 3.272e-07 | Galvanized Steel_B | Germany | 1.5822 | -1.8971 | 0.00044009 | -16.9454 | -11.3969 | 6.8544e-09 | -27.631 | -27.6109 | -27.631
site_23 | 8.9 | 0.29 | 397.26 | 0 | 4.0915e-06 | 7.648e-07 | 1.4826e-06 | 4.895e-07 | 7.62e-08 | 5.5e-09 | 0.0029927 | 5.1665e-05 | 0.00013166 | 0.00014597 | 2.0396e-05 | 4.0634e-06 | 0.00054213 | 1.8634e-05 | 4.3548e-06 | 0.00070145 | 8.75e-07 | 2.453e-05 | 0 | 11.11 | 1 | 0 | 0 | 2 | 0 | Galvanized_Carbon_Steel | 250.47 | 0.0028992 | 1 | 0 | 0 | 0 | 0 | 1 | 0 | 0 | 0 | 0 | 0 | 0 | 0 | 0 | 0 | 0 | 0 | 0 | 150.1736 | -0.35085 | 9.6017 | 0.0028542 | 0.79943 | 0.75287 | 5.2353e-06 | 4.9325e-06 | Galvanized Carbon Steel | Belgium | 3.5767 | -1.2379 | 0.0030444 | -14.4077 | -12.3453 | 5.1256e-08 | -23.9699 | -26.3148 | -26.5886
site_24 | 8.5 | 0.1 | 369.98 | 0 | 6.29e-08 | 6.118e-07 | 5.85e-08 | 2.712e-07 | 3.23e-08 | 1.1e-08 | 0.00050024 | 2.3019e-05 | 0.00016869 | 0.00011503 | 4.856e-07 | 4.168e-07 | 0.00033199 | 5.2051e-06 | 3.2258e-06 | 0.00018683 | 5.625e-07 | 3.582e-05 | 0 | 63.9 | 1 | 0 | 0 | 1 | 2 | Galvanized_Carbon_Steel | 108.25 | 0.0011578 | 1 | 0 | 0 | 0 | 0 | 1 | 0 | 0 | 0 | 0 | 0 | 0 | 0 | 0 | 0 | 0 | 0 | 0 | 48.3327 | -0.40901 | 9.318 | 0.0011762 | 1.8048 | 1.7288 | 3.7993e-06 | 7.07e-07 | Galvanized Carbon Steel | Belgium | 1.7561 | -2.3026 | 0.00052326 | -17.3311 | -12.643 | 5.8131e-09 | -24.157 | -27.5991 | -27.6116
site_25 | 8.4 | 0.06 | 265 | 0 | 2.62e-07 | 6.12e-08 | 1.483e-07 | 2.992e-07 | 4.3e-08 | 1.59e-08 | 0.00028274 | 1.6625e-05 | 0.00013907 | 0.00018314 | 0 | 1.04e-08 | 0.00022509 | 1.9779e-06 | 3.0645e-06 | 0.00021797 | 3.75e-07 | 1.8179e-05 | 0 | 43.57 | 1 | 0 | 0 | 1 | 2 | Galvanized_Carbon_Steel | 82.264 | 0.0010397 | 1 | 0 | 0 | 0 | 0 | 1 | 0 | 0 | 0 | 0 | 0 | 0 | 0 | 0 | 0 | 0 | 0 | 0 | 41.1889 | -0.58761 | 9.5752 | 0.0010595 | 1.0417 | 1.0234 | 3.4554e-06 | 3.662e-07 | Galvanized Carbon Steel | Belgium | 1.8054 | -2.8134 | 0.00029936 | -16.4782 | -12.6971 | 1.4172e-10 | -27.9817 | -27.515 | -27.631
site_26 | 8.3 | -0.14 | 326.61 | 2.0056e-05 | 5.989e-07 | 7.648e-07 | 6.3e-08 | 2.0314e-06 | 2.98e-08 | 4.8e-09 | 0.0019792 | 5.3711e-05 | 0.00014647 | 0.00029118 | 0 | 1.04e-08 | 0 | 0 | 3.3871e-06 | 0.00061458 | 7.188e-07 | 0 | 5.912e-05 | 10.51 | 1 | 0 | 0 | 3 | 0 | Galvanized_Carbon_Steel | 170.67 | 0.0024993 | 1 | 0 | 0 | 0 | 0 | 1 | 0 | 0 | 0 | 0 | 0 | 0 | 0 | 0 | 0 | 0 | 0 | 0 | 101.8898 | -0.70354 | 9.7071 | 0.0022776 | 0 | 0 | 2.4166e-05 | 2.1449e-05 | Galvanized Carbon Steel | Belgium | 3.4364 | -1.9661 | 0.0020329 | -14.093 | -12.5947 | 1.4516e-10 | -20.9866 | -26.781 | -27.631
site_27 | 8.3 | -0.14 | 436.24 | 2.1309e-05 | 2.205e-07 | 6.12e-08 | 1.483e-07 | 2.985e-07 | 3.44e-08 | 5.4e-09 | 0.0033146 | 5.5502e-05 | 0.0001152 | 0.00023529 | 0 | 1.04e-08 | 0.00066934 | 2.1861e-06 | 3.5484e-06 | 0.00085386 | 8.125e-07 | 3.265e-05 | 0 | 10.03 | 1 | 0 | 0 | 3 | 0 | Galvanized_Carbon_Steel | 282.42 | 0.0032143 | 1 | 0 | 0 | 0 | 0 | 1 | 0 | 0 | 0 | 0 | 0 | 0 | 0 | 0 | 0 | 0 | 0 | 0 | 170.9954 | -0.68543 | 9.6709 | 0.0032636 | 0.78645 | 0.78189 | 2.5675e-05 | 2.1625e-05 | Galvanized Carbon Steel | Belgium | 3.7726 | -1.9661 | 0.0033701 | -13.4115 | -12.5486 | 1.4516e-10 | -20.2185 | -27.5258 | -27.631
site_28 | 8.5 | -0.12 | 315.4 | 1.791e-07 | 6.441e-07 | 6.12e-08 | 3.4203e-06 | 1.5232e-06 | 1.94e-08 | 8e-09 | 0.00085693 | 1.8927e-05 | 0.000151 | 0.0001275 | 0 | 2.084e-07 | 4.3156e-05 | 1.9779e-06 | 2.9032e-06 | 0.00028681 | 3.12e-08 | 2.6996e-05 | 0 | 38.06 | 1 | 0 | 0 | 1 | 2 | Galvanized_Carbon_Steel | 94.59 | 0.0011988 | 1 | 0 | 0 | 0 | 0 | 1 | 0 | 0 | 0 | 0 | 0 | 0 | 0 | 0 | 0 | 0 | 0 | 0 | 51.2511 | -0.63519 | 9.7704 | 0.00124 | 0.15737 | 0.14944 | 3.1215e-06 | 9.038e-07 | Galvanized Carbon Steel | Belgium | 2.1147 | -2.1203 | 0.00087586 | -16.3915 | -12.7508 | 2.9066e-09 | -25.5127 | -25.6609 | -27.631
site_29 | 8.8 | 0.12 | 537.91 | 0 | 2.453e-07 | 6.12e-08 | 1.483e-07 | 3.045e-07 | 5.44e-08 | 8e-09 | 0.0018487 | 6.8034e-05 | 0.00015635 | 6.8117e-05 | 2.4281e-06 | 8.335e-07 | 0.00082193 | 1.1347e-05 | 3.2258e-06 | 0.00055886 | 5.312e-07 | 8.0818e-05 | 0 | 39.62 | 1 | 0 | 0 | 1 | 2 | Galvanized_Carbon_Steel | 219.31 | 0.0022669 | 1 | 0 | 0 | 0 | 0 | 1 | 0 | 0 | 0 | 0 | 0 | 0 | 0 | 0 | 0 | 0 | 0 | 0 | 123.8652 | -0.32757 | 9.4551 | 0.0022922 | 1.491 | 1.4415 | 3.765e-06 | 3.609e-07 | Galvanized Carbon Steel | Belgium | 2.6084 | -2.1203 | 0.0019167 | -15.7641 | -12.643 | 1.0718e-08 | -25.4383 | -27.5177 | -27.4949
site_30 | 9.6 | -0.23 | 484.95 | 6.8045e-06 | 6.325e-07 | 6.12e-08 | 9.6368e-06 | 1.2742e-06 | 2.65e-08 | 6.1e-09 | 0.0033494 | 6.4709e-05 | 0.00028801 | 8.9825e-05 | 0.00010975 | 6.7723e-05 | 0.00082786 | 0.00020581 | 8.5484e-06 | 0.00040153 | 8.438e-07 | 5.6939e-05 | 0 | 11.06 | 1 | 0 | 0 | 2 | 0 | Galvanized_Carbon_Steel | 328.65 | 0.0043441 | 1 | 0 | 0 | 0 | 0 | 1 | 0 | 0 | 0 | 0 | 0 | 0 | 0 | 0 | 0 | 0 | 0 | 0 | 194.1279 | -0.11613 | 9.8323 | 0.0040231 | 2.5743 | 1.3631 | 1.6203e-05 | 7.5247e-06 | Galvanized Carbon Steel | Belgium | 3.7807 | -1.4697 | 0.0034141 | -16.7389 | -11.6696 | 7.3481e-07 | -20.8129 | -24.9889 | -25.9465
site_31 | 8.4 | -0.33 | 2399 | 0.00034632 | 3.734e-07 | 6.12e-08 | 1.483e-07 | 3.3256e-06 | 1.368e-07 | 2.498e-07 | 0.0021576 | 0.0044069 | 0.00019543 | 0.00034183 | 5.0019e-05 | 5.8346e-05 | 0.00074606 | 4.2682e-06 | 3.5968e-05 | 0.00058672 | 2.5e-07 | 0 | 0.0095747 | 52.96 | 1 | 0 | 0 | 3 | 2 | Galvanized_Carbon_Steel | 979.81 | 0.016 | 1 | 0 | 0 | 0 | 0 | 1 | 0 | 0 | 0 | 0 | 0 | 0 | 0 | 0 | 0 | 0 | 0 | 0 | 338.44 | 0.18845 | 8.0231 | 0.010755 | 1.2788 | 1.2624 | 0.00038278 | 0.00034689 | Galvanized Carbon Steel | Belgium | 3.8133 | -1.1087 | 0.0065644 | -14.3144 | -10.2328 | 8.2696e-07 | -12.6157 | -26.6261 | -24.6102
site_32 | 9.6 | -0.16 | 440 | 1.0744e-06 | 3.35e-08 | 6.12e-08 | 1.2602e-05 | 1.738e-07 | 1.93e-08 | 6.8e-09 | 0.0019575 | 0.0010845 | 0.00020037 | 5.3396e-05 | 0.00013986 | 7.1265e-05 | 0.00082222 | 2.1861e-06 | 2.129e-05 | 0.00062114 | 1.0937e-06 | 1.2761e-05 | 0 | 8.42 | 1 | 0 | 0 | 2 | 0 | Galvanized_Carbon_Steel | 343.25 | 0.00382 | 1 | 0 | 0 | 0 | 0 | 1 | 0 | 0 | 0 | 0 | 0 | 0 | 0 | 0 | 0 | 0 | 0 | 0 | 193.7716 | -0.20564 | 10.0113 | 0.0032724 | 1.3272 | 1.3191 | 2.3465e-05 | 1.1884e-06 | Galvanized Carbon Steel | Belgium | 3.9562 | -1.8326 | 0.0030419 | -16.0429 | -10.7573 | 7.7333e-07 | -24.2856 | -26.4845 | -25.9832
site_33 | 8.59 | -0.18 | 2381.5 | 1.2535e-06 | 0 | 0 | 7.0163e-05 | 1.103e-07 | 2.48e-08 | 5.8e-09 | 0.0066519 | 9.5657e-05 | 1.5223e-05 | 5.4643e-05 | 0 | 0 | 0.0027417 | 4.1641e-06 | 8.0645e-06 | 0.00090401 | 7.422e-07 | 1.2761e-05 | 0 | 50.39 | 0 | 0 | 1 | 3 | 2 | Galvanized | 349.23 | 0.0078426 | 0 | 1 | 0 | 0 | 0 | 0 | 1 | 0 | 0 | 0 | 0 | 0 | 0 | 0 | 0 | 0 | 0 | 0 | 315.6052 | -0.27213 | 9.1343 | 0.0056927 | 3.0374 | 3.0189 | 1.0066e-05 | 1.2783e-06 | Galvanized Steel/Plastic | Germany | 3.8557 | -1.7148 | 0.0067475 | -12.717 | -11.7286 | 0 | -20.2243 | -25.4657 | -27.631
site_34 | 8.91 | -0.19 | 463.69 | 1.7549e-05 | 4.46e-08 | 0 | 3.706e-07 | 7.022e-07 | 6.04e-08 | 1.2e-08 | 0.0026926 | 0.00013939 | 0.0002699 | 0.00033609 | 0 | 3.126e-07 | 0.00014103 | 5.101e-05 | 6.4516e-06 | 0.0005682 | 1.5672e-06 | 0 | 8.4448e-05 | 7.96 | 0 | 0 | 1 | 2 | 0 | Galvanized | 233.47 | 0.004435 | 0 | 1 | 0 | 0 | 0 | 0 | 1 | 0 | 0 | 0 | 0 | 0 | 0 | 0 | 0 | 0 | 0 | 0 | 133.4693 | -0.1285 | 9.167 | 0.0031691 | 0.33798 | 0.22776 | 2.5579e-05 | 1.7654e-05 | Galvanized Steel/Plastic | Germany | 4.0648 | -1.6607 | 0.002832 | -14.7176 | -11.9514 | 3.9049e-09 | -20.7253 | -27.3787 | -27.631
site_35 | 6.34 | -0.35 | 2342.12 | 0.0034651 | 1.5737e-06 | 0 | 0 | 0.00012014 | 2.31e-08 | 4.7e-09 | 0.00029014 | 2.8134e-05 | 6.4596e-05 | 6.4873e-05 | 0 | 1.667e-05 | 0.00084619 | 3.123e-06 | 8.0645e-06 | 1.3975e-05 | 2.059e-07 | 0 | 8.4448e-05 | 63.69 | 0 | 0 | 1 | 3 | 2 | Plastic_Composite | 237.53 | 0.0078156 | 0 | 1 | 0 | 0 | 0 | 0 | 0 | 0 | 0 | 1 | 0 | 0 | 0 | 0 | 0 | 0 | 0 | 0 | 245.4115 | -4.018 | 14.3759 | 0.0081077 | 60.7747 | 49.4912 | 0.0034734 | 0.0034667 | Galvanized Steel_G | Germany | 3.6048 | -1.0498 | 0.00031827 | -17.9711 | -11.7286 | 4.1472e-07 | -12.9166 | -22.386 | -27.631
site_36 | 8.1 | -0.59 | 430.06 | 0.00044255 | 3.481e-07 | 4.174e-07 | 4.2505e-06 | 1.2449e-05 | 1.24e-06 | 1.45e-07 | 0.00053465 | 9.9662e-05 | 3.8928e-05 | 8.1792e-05 | 0 | 0 | 0.0014103 | 2.082e-07 | 0 | 6.5556e-06 | 1.6534e-06 | 3.8807e-06 | 6.3471e-05 | 68.31 | 0 | 0 | 1 | 2 | 2 | Plastic_Composite | 205.81 | 0.001905 | 0 | 1 | 0 | 0 | 0 | 0 | 0 | 0 | 0 | 1 | 0 | 0 | 0 | 0 | 0 | 0 | 0 | 0 | 96.8785 | -2.0985 | 12.297 | 0.0022404 | 215.1635 | 208.5097 | 0.00044435 | 0.00044455 | Galvanized Steel_G | Germany | 1.8399 | -0.52764 | 0.00063431 | -17.4738 | -27.631 | 0 | -17.4997 | -23.5659 | -27.631
site_37 | 10.2 | -0.12 | 263.04 | 3.581e-07 | 4.4377e-05 | 1.3766e-06 | 3.706e-07 | 6.06e-07 | 1.076e-07 | 1.05e-08 | 0.00082036 | 0.00012277 | 0.0001296 | 0.00024028 | 0 | 0 | 0.00091107 | 0 | 0 | 0.00014417 | 1.1147e-06 | 2.617e-05 | 0 | 14.47 | 0 | 0 | 1 | 2 | 0 | Plastic_Composite | 173.41 | 0.0018645 | 0 | 1 | 0 | 0 | 0 | 0 | 0 | 0 | 0 | 1 | 0 | 0 | 0 | 0 | 0 | 0 | 0 | 0 | 82.8571 | 0.57129 | 9.0574 | 0.0018866 | 6.3192 | 6.3192 | 1.4833e-06 | 4.622e-05 | Galvanized Steel_G | Germany | 2.9002 | -2.1203 | 0.00094313 | -16.8892 | -27.631 | 0 | -23.5355 | -24.2882 | -27.631
site_38 | 9.19 | 0.1 | 297.72 | 3.581e-07 | 6.295e-07 | 0 | 1.4826e-06 | 7.55e-08 | 3.49e-08 | 7.2e-09 | 0.0011088 | 9.7703e-05 | 0.00015594 | 0.00019836 | 0 | 0 | 0.0012731 | 9.898e-05 | 0 | 0.00031631 | 1.0819e-06 | 3.1563e-05 | 0 | 18.28 | 0 | 0 | 1 | 1 | 2 | Stainless_Galvanized | 207.72 | 0.0023398 | 0 | 1 | 0 | 0 | 0 | 0 | 0 | 0 | 0 | 0 | 1 | 0 | 0 | 0 | 0 | 0 | 0 | 0 | 117.915 | -0.12108 | 9.4322 | 0.0023765 | 4.3379 | 3.0657 | 1.4472e-06 | 1.0225e-06 | Galvanized Steel_H | Germany | 2.7903 | -2.3026 | 0.0012065 | -15.8277 | -25.0303 | 0 | -24.3273 | -27.475 | -27.631
site_39 | 9.24 | -0.08 | 32.2 | 3.2232e-06 | 0 | 0 | 0 | 0 | 0 | 0 | 0.00043499 | 0.00025577 | 9.4631e-06 | 9.4815e-05 | 0 | 0 | 0.00041209 | 1.041e-07 | 1.613e-07 | 0.00016389 | 3.12e-08 | 8.9561e-06 | 0 | 26.8 | 0 | 0 | 1 | 1 | 2 | Stainless_Galvanized | 94.256 | 0.00088391 | 0 | 1 | 0 | 0 | 0 | 0 | 0 | 0 | 0 | 0 | 1 | 0 | 0 | 0 | 0 | 0 | 0 | 0 | 49.6298 | -0.47545 | 10.1909 | 0.00086658 | 2.5151 | 2.5129 | 3.4157e-06 | 3.2232e-06 | Galvanized Steel_H | Germany | 0.18356 | -2.5257 | 0.00069076 | -14.7965 | -15.6481 | 0 | -24.1069 | -27.631 | -27.631
site_40 | 10.35 | -0.14 | 251.97 | 3.581e-07 | 5.514e-07 | 0 | 3.71e-08 | 2.714e-07 | 1.55e-08 | 9e-10 | 0.0016051 | 2.9925e-05 | 8.2288e-05 | 9.8059e-05 | 0 | 0 | 0.00041209 | 0.000259 | 0 | 0.00032057 | 1.3125e-06 | 7.7217e-05 | 0 | 9.04 | 0 | 0 | 1 | 1 | 0 | Stainless_Galvanized | 156.06 | 0.0023764 | 0 | 1 | 0 | 0 | 0 | 0 | 0 | 0 | 0 | 0 | 0 | 0 | 0 | 0 | 0 | 1 | 0 | 0 | 109.9622 | 0.5582 | 9.2336 | 0.0022195 | 2.0935 | 0.71103 | 1.6715e-06 | 9.25e-07 | Stainless Steel | Germany | 3.3277 | -1.9661 | 0.001635 | -15.8209 | -24.2761 | 0 | -23.6579 | -27.4832 | -27.631
site_41 | 9.29 | -0.03 | 391.57 | 0 | 5.645e-07 | 0 | 3.71e-08 | 2.474e-07 | 1.45e-08 | 1.5e-09 | 0.001318 | 4.9363e-05 | 0.00027566 | 0.00020211 | 0 | 5.209e-07 | 0.00061772 | 2.9148e-05 | 1.5645e-05 | 0.00050691 | 1.9688e-06 | 0.001086 | 0 | 26.12 | 0 | 0 | 1 | 2 | 2 | Stainless_Galvanized | 316.46 | 0.0039382 | 0 | 1 | 0 | 0 | 0 | 0 | 0 | 0 | 0 | 0 | 0 | 0 | 0 | 0 | 0 | 1 | 0 | 0 | 199.3846 | 0.3203 | 8.6494 | 0.0044425 | 1.2761 | 1.1523 | 1.7616e-05 | 5.79e-07 | Stainless Steel | Germany | 2.7075 | -3.5066 | 0.0013674 | -15.4656 | -11.065 | 6.0252e-09 | -27.631 | -27.4913 | -27.631
site_42 | 8.51 | -0.39 | 476.7 | 0.00011371 | 6.295e-07 | 3.212e-07 | 7.042e-07 | 1.5e-08 | 6.815e-07 | 5.15e-08 | 4.189e-05 | 0.00037342 | 7.8585e-06 | 5.7139e-05 | 0 | 0 | 0.00028206 | 1.041e-07 | 1.613e-07 | 2.7861e-05 | 7.1562e-06 | 0 | 0.0014293 | 18.73 | 0 | 0 | 1 | 2 | 2 | Copper_Steel | 124.77 | 0.0022576 | 0 | 1 | 0 | 0 | 0 | 0 | 0 | 0 | 0 | 0 | 0 | 0 | 0 | 0 | 0 | 0 | 1 | 0 | 36.4699 | -2.337 | 13.1839 | 0.0014415 | 10.1276 | 10.0862 | 0.00012108 | 0.00011534 | Steel | Germany | 3.2368 | -0.94163 | 0.00041531 | -15.8339 | -15.6481 | 0 | -15.6351 | -27.6178 | -27.631
site_43 | 8.9 | -0.49 | 368.76 | 6.0578e-05 | 0 | 6.883e-07 | 1.112e-07 | 8e-09 | 1.0223e-06 | 5.15e-08 | 0.00010714 | 0.00025577 | 1.7527e-05 | 0.00011567 | 0 | 0 | 0.00028206 | 1.041e-07 | 1.613e-07 | 0.00023928 | 5.94e-08 | 0 | 0.00048234 | 20.38 | 0 | 0 | 1 | 2 | 2 | Copper_Steel | 93.703 | 0.0013411 | 0 | 1 | 0 | 0 | 0 | 0 | 0 | 0 | 0 | 0 | 0 | 0 | 0 | 0 | 0 | 0 | 1 | 0 | 45.6445 | -0.68438 | 10.2688 | 0.0010752 | 1.1792 | 1.1783 | 6.0851e-05 | 6.2289e-05 | Steel | Germany | 2.8956 | -0.71335 | 0.00036291 | -14.6483 | -15.6481 | 0 | -17.359 | -27.6299 | -27.631
site_44 | 9.41 | -0.51 | 149.99 | 2.6036e-05 | 1.0544e-06 | 1.2542e-06 | 2.3325e-06 | 4.7326e-06 | 1.363e-06 | 1.091e-07 | 1.423e-05 | 0.00057981 | 7.3204e-06 | 9.0796e-05 | 0 | 7.41e-08 | 0.00028206 | 1.041e-07 | 1.613e-07 | 2.0798e-05 | 4.357e-07 | 0.00030972 | 0.00017523 | 18.91 | 0 | 0 | 1 | 2 | 2 | Copper_Steel | 130.24 | 0.0015887 | 0 | 1 | 0 | 0 | 0 | 0 | 0 | 0 | 0 | 0 | 0 | 0 | 0 | 0 | 0 | 0 | 1 | 0 | 67.4031 | -1.386 | 12.182 | 0.0014318 | 13.5673 | 13.4948 | 2.6743e-05 | 2.9708e-05 | Steel | Germany | 2.0709 | -0.67335 | 0.00059404 | -15.7676 | -15.6481 | 7.9053e-10 | -17.8679 | -24.7985 | -27.631
site_45 | 8.8 | -0.35 | 174.57 | 0.00011854 | 6.295e-07 | 5.9651e-06 | 3.7064e-06 | 1.1103e-05 | 1.1926e-06 | 0 | 7.6123e-05 | 3.9388e-05 | 1.8926e-05 | 0.00010754 | 0 | 0 | 0.00056413 | 1.041e-07 | 1.613e-07 | 0.00016389 | 3.12e-08 | 0 | 0.00050776 | 19 | 0 | 0 | 1 | 2 | 2 | Copper_Steel | 99.143 | 0.0011766 | 0 | 1 | 0 | 0 | 0 | 0 | 0 | 0 | 0 | 0 | 0 | 0 | 0 | 0 | 0 | 0 | 1 | 0 | 45.9111 | -1.0075 | 10.815 | 0.0012204 | 3.4428 | 3.4399 | 0.00011873 | 0.00012633 | Steel | Germany | 2.2179 | -1.0498 | 0.00011551 | -15.3982 | -15.6481 | 0 | -16.6767 | -23.7357 | -27.631
site_46 | 8.6 | -0.29 | 236.63 | 0.00045841 | 5.193e-07 | 7.954e-07 | 1.0007e-06 | 2.4e-09 | 1.704e-07 | 0 | 9.0043e-05 | 0.00032227 | 1.4318e-05 | 0.00011178 | 0 | 2.1567e-06 | 0.00028206 | 1.041e-07 | 1.613e-07 | 0.00016225 | 0 | 0 | 0.0015014 | 19 | 0 | 0 | 1 | 2 | 2 | Copper_Steel | 165.31 | 0.0019225 | 0 | 1 | 0 | 1 | 0 | 0 | 0 | 0 | 0 | 0 | 0 | 0 | 0 | 0 | 0 | 0 | 0 | 0 | 65.3473 | -1.2104 | 11.0208 | 0.0023601 | 1.7391 | 1.7373 | 0.00045857 | 0.0004599 | Cooper | Germany | 2.5221 | -1.2379 | 0.00041231 | -15.1053 | -15.6481 | 2.9205e-08 | -14.5895 | -27.631 | -27.631
site_47 | 8.12 | -0.3 | 309.45 | 0.00017729 | 1.6838e-06 | 6.9134e-06 | 3.706e-07 | 5.6e-09 | 1.704e-07 | 0 | 4.3499e-05 | 0.00025577 | 4.9373e-06 | 2.4951e-05 | 0 | 2.08e-08 | 0.00056413 | 1.041e-07 | 1.613e-07 | 0.00013275 | 1.2332e-06 | 0 | 0.00093319 | 21.98 | 0 | 0 | 1 | 2 | 2 | Copper_Steel | 126.03 | 0.0015627 | 0 | 1 | 0 | 1 | 0 | 0 | 0 | 0 | 0 | 0 | 0 | 0 | 0 | 0 | 0 | 0 | 0 | 0 | 50.7618 | -2.36 | 12.8401 | 0.0013986 | 4.2503 | 4.2462 | 0.00017869 | 0.00018606 | Cooper | Germany | 2.6447 | -1.204 | 0.00029927 | -15.0485 | -15.6481 | 3.0333e-10 | -15.6543 | -27.6107 | -27.631
site_48 | 8.95 | -0.36 | 124.66 | 1.2982e-05 | 1.2589e-06 | 1.7742e-06 | 2.2367e-06 | 1.3652e-06 | 4.941e-07 | 1.052e-07 | 6.1195e-06 | 0.00048733 | 5.927e-06 | 4.1837e-05 | 0 | 6.52e-08 | 0.00056413 | 0 | 0 | 1.5361e-05 | 1.8938e-06 | 0 | 0.00063028 | 18.69 | 0 | 0 | 1 | 2 | 2 | Copper_Steel | 111.02 | 0.0014103 | 0 | 1 | 0 | 1 | 0 | 0 | 0 | 0 | 0 | 0 | 0 | 0 | 0 | 0 | 0 | 0 | 0 | 0 | 43.1168 | -2.299 | 13.5479 | 0.00099329 | 36.7239 | 36.7239 | 1.4981e-05 | 1.651e-05 | Cooper | Germany | 1.8976 | -1.0217 | 0.00049345 | -15.5857 | -27.631 | 8.7388e-10 | -19.0556 | -25.874 | -27.631
site_49 | 8.5 | -0.29 | 220.25 | 7.4173e-05 | 1.5737e-06 | 1.5295e-06 | 3.6008e-06 | 2.3257e-06 | 0 | 0 | 8.3648e-05 | 0.00064572 | 2.2925e-05 | 8.8963e-05 | 0 | 2.133e-07 | 0.00056413 | 1.041e-07 | 1.613e-07 | 8.1945e-05 | 3.125e-07 | 0 | 0.00050784 | 18.7 | 0 | 0 | 1 | 2 | 2 | Copper_Steel | 135.47 | 0.0014277 | 0 | 1 | 0 | 1 | 0 | 0 | 0 | 0 | 0 | 0 | 0 | 0 | 0 | 0 | 0 | 0 | 0 | 0 | 60.9096 | -1.709 | 11.9181 | 0.0013415 | 6.8855 | 6.8755 | 7.4647e-05 | 7.7276e-05 | Cooper | Germany | 2.4662 | -1.2379 | 0.00072937 | -16.4792 | -15.6481 | 2.9066e-09 | -17.1147 | -25.0625 | -27.631
site_50 | 8.41 | -0.43 | 408.04 | 9.3974e-05 | 0 | 1.4683e-06 | 7.41e-08 | 2.7e-09 | 8.52e-08 | 2.57e-08 | 4.1368e-05 | 0.00012788 | 5.5544e-06 | 9.4241e-05 | 0 | 0 | 0.00028206 | 1.041e-07 | 1.613e-07 | 6.8834e-05 | 1.4758e-06 | 0 | 0.003176 | 22.91 | 0 | 0 | 1 | 2 | 2 | Copper_Steel | 182.36 | 0.0044451 | 0 | 1 | 0 | 0 | 1 | 0 | 0 | 0 | 0 | 0 | 0 | 0 | 0 | 0 | 0 | 0 | 0 | 0 | 29.4844 | -1.7366 | 11.8832 | 0.0022394 | 4.0993 | 4.0916 | 9.5637e-05 | 9.5528e-05 | Cross-Linked Polyethylene | Germany | 2.8798 | -0.84397 | 0.00016925 | -15.1602 | -15.6481 | 0 | -15.04 | -27.631 | -27.631
site_51 | 8.33 | -0.43 | 89.05 | 8.9838e-05 | 1.5422e-06 | 2.3861e-06 | 4.4038e-06 | 5.042e-06 | 1.5675e-06 | 1.212e-07 | 0 | 0.00034203 | 4.83e-07 | 9.8895e-06 | 0 | 0 | 0.00056413 | 1.041e-07 | 1.613e-07 | 3.9137e-05 | 1.745e-06 | 0 | 0.00060902 | 19.33 | 0 | 0 | 1 | 2 | 2 | Copper_Steel | 102.82 | 0.0012176 | 0 | 1 | 0 | 0 | 1 | 0 | 0 | 0 | 0 | 0 | 0 | 0 | 0 | 0 | 0 | 0 | 0 | 0 | 42.0174 | -3.1208 | 14.5715 | 0.001019 | 14.4169 | 14.376 | 9.1865e-05 | 9.5334e-05 | Cross-Linked Polyethylene | Germany | 1.5275 | -0.84397 | 0.00034203 | -13.0665 | -15.6481 | 0 | -17.1476 | -24.199 | -27.631
site_52 | 8.4 | -0.29 | 174.09 | 0.00011078 | 4.976e-07 | 9.416e-07 | 3.4873e-06 | 3.4815e-06 | 7.6118e-06 | 0 | 7.8005e-06 | 0.00040275 | 4.3865e-06 | 1.6489e-05 | 0 | 0 | 0.00056413 | 1.041e-07 | 1.613e-07 | 8.1945e-05 | 3.125e-07 | 0 | 0.00025407 | 19.3 | 0 | 0 | 1 | 2 | 2 | Copper_Steel | 98.582 | 0.00089258 | 0 | 1 | 0 | 0 | 1 | 0 | 0 | 0 | 0 | 0 | 0 | 0 | 0 | 0 | 0 | 0 | 0 | 0 | 48.735 | -2.5197 | 13.4393 | 0.0009597 | 6.8855 | 6.8755 | 0.00011125 | 0.00011983 | Cross-Linked Polyethylene | Germany | 2.1995 | -1.2379 | 0.00041055 | -15.1898 | -15.6481 | 0 | -17.3944 | -24.9307 | -27.631
site_53 | 8.72 | -0.49 | 290.28 | 1.719e-06 | 0 | 6.883e-07 | 1.112e-07 | 8e-09 | 0 | 0 | 2.3707e-05 | 0.00012788 | 3.4149e-06 | 3.4732e-05 | 0 | 0 | 0.00056413 | 1.041e-07 | 1.613e-07 | 4.5889e-05 | 1.1375e-06 | 0 | 0.0025734 | 24.76 | 0 | 0 | 1 | 2 | 2 | Galvanized_Carbon_Steel | 163.89 | 0.0038807 | 0 | 1 | 0 | 0 | 0 | 1 | 0 | 0 | 0 | 0 | 0 | 0 | 0 | 0 | 0 | 0 | 0 | 0 | 30.0209 | -2.0015 | 12.723 | 0.0017494 | 12.2956 | 12.2655 | 3.0178e-06 | 2.4073e-06 | Galvanized Carbon Steel | Germany | 2.4616 | -0.71335 | 0.00015159 | -14.9716 | -15.6481 | 0 | -20.435 | -27.6299 | -27.631
site_54 | 8.22 | -0.45 | 63.51 | 3.9234e-05 | 1.1488e-06 | 7.5558e-06 | 4.3268e-06 | 7.3719e-06 | 3.4928e-06 | 1.225e-07 | 3.0687e-06 | 0.00021438 | 1.9467e-06 | 1.088e-05 | 0 | 0 | 0.00056413 | 1.041e-07 | 1.613e-07 | 2.4518e-05 | 2.2319e-06 | 0 | 0.00045785 | 21.17 | 0 | 0 | 1 | 2 | 2 | Galvanized_Carbon_Steel | 84.059 | 0.001016 | 0 | 1 | 0 | 0 | 0 | 1 | 0 | 0 | 0 | 0 | 0 | 0 | 0 | 0 | 0 | 0 | 0 | 0 | 34.022 | -3.3523 | 14.9247 | 0.00079523 | 23.0131 | 22.9116 | 4.1749e-05 | 5.1431e-05 | Galvanized Carbon Steel | Germany | 1.0986 | -0.79851 | 0.00021745 | -14.4768 | -15.6481 | 0 | -18.4484 | -23.908 | -27.631
site_55 | 8.6 | -0.29 | 226.51 | 0.00014827 | 1.4163e-06 | 1.5295e-06 | 7.413e-07 | 0 | 0 | 0 | 2.3537e-05 | 0.00084403 | 1.4952e-05 | 3.3934e-05 | 0 | 0 | 0.00056413 | 1.041e-07 | 1.613e-07 | 8.1945e-05 | 3.125e-07 | 9.9237e-05 | 0 | 20.8 | 0 | 0 | 1 | 2 | 2 | Galvanized_Carbon_Steel | 135.3 | 0.0011943 | 0 | 1 | 0 | 0 | 0 | 1 | 0 | 0 | 0 | 0 | 0 | 0 | 0 | 0 | 0 | 0 | 0 | 0 | 77.5193 | -1.9972 | 12.5945 | 0.0013591 | 6.8855 | 6.8755 | 0.00014874 | 0.00015121 | Galvanized Carbon Steel | Germany | 2.3878 | -1.2379 | 0.00086757 | -16.315 | -15.6481 | 0 | -17.5041 | -27.631 | -27.631
site_56 | 8.5 | -0.29 | 166.42 | 0.0001482 | 3.982e-07 | 2.9296e-06 | 3.4327e-06 | 6.4874e-06 | 8.5524e-06 | 0 | 6.9519e-06 | 0.00025577 | 5.7015e-06 | 2.1443e-05 | 0 | 0 | 0.00056413 | 1.041e-07 | 1.613e-07 | 8.1945e-05 | 3.125e-07 | 0 | 0.00025407 | 20 | 0 | 0 | 1 | 2 | 2 | Plastic_Composite | 91.662 | 0.0009395 | 0 | 1 | 0 | 0 | 0 | 0 | 0 | 0 | 0 | 0 | 0 | 0 | 0 | 0 | 0 | 0 | 0 | 1 | 45.6321 | -2.2891 | 13.0782 | 0.0009846 | 6.8855 | 6.8755 | 0.00014868 | 0.00016008 | Tinplate High-Strength Plastic | Germany | 2.1188 | -1.2379 | 0.00026272 | -15.4215 | -15.6481 | 0 | -17.5141 | -24.3785 | -27.631
site_57 | 8.9 | -0.29 | 168.54 | 1.792e-07 | 3.107e-07 | 4.1137e-05 | 3.5762e-06 | 1.274e-07 | 0 | 0 | 3.4345e-05 | 0.00025577 | 9.0125e-06 | 4.5789e-05 | 4.86e-08 | 0 | 0.00056413 | 1.041e-07 | 1.613e-07 | 8.1945e-05 | 3.125e-07 | 0 | 0.00025406 | 20.5 | 0 | 0 | 1 | 2 | 2 | Plastic_Composite | 87.342 | 0.00096987 | 0 | 1 | 0 | 0 | 0 | 0 | 0 | 0 | 0 | 0 | 0 | 0 | 1 | 0 | 0 | 0 | 0 | 0 | 40.7043 | -1.5449 | 11.9899 | 0.00080471 | 6.8855 | 6.8755 | 6.53e-07 | 4.1627e-05 | Galvanized Steel_L | Germany | 2.1067 | -1.2379 | 0.00029011 | -15.7458 | -15.6481 | 0 | -18.3809 | -27.2218 | -27.631
site_58 | 8.7 | -0.29 | 193.24 | 1.155e-07 | 5.736e-07 | 0.00024389 | 3.6447e-06 | 1.772e-07 | 0 | 0 | 4.9027e-05 | 0.00025577 | 1.3042e-05 | 4.1166e-05 | 0 | 0 | 0.00056413 | 1.041e-07 | 1.613e-07 | 8.1945e-05 | 3.125e-07 | 0 | 0.00025407 | 20.6 | 0 | 0 | 1 | 3 | 2 | Plastic_Composite | 106.47 | 0.0013786 | 0 | 1 | 0 | 0 | 0 | 0 | 0 | 0 | 0 | 0 | 0 | 0 | 1 | 0 | 0 | 0 | 0 | 0 | 54.2205 | -1.8017 | 12.3033 | 0.0012171 | 6.8855 | 6.8755 | 5.893e-07 | 0.00024458 | Galvanized Steel_L | Germany | 2.2386 | -1.2379 | 0.0003048 | -16.1395 | -15.6481 | 0 | -16.5972 | -27.067 | -27.631
site_59 | 8.69 | -0.41 | 192.15 | 0.00022643 | 6.352e-06 | 4.552e-07 | 1.3343e-05 | 5.4575e-06 | 2.98e-08 | 7.5e-09 | 0.00055244 | 1.5574e-05 | 6.7173e-06 | 5.4876e-05 | 0 | 1.4289e-06 | 0.00056413 | 1.041e-07 | 1.613e-07 | 8.1945e-05 | 1.7994e-06 | 0 | 0.00074518 | 15 | 0 | 0 | 1 | 3 | 0 | Plastic_Composite | 127.15 | 0.0014746 | 0 | 1 | 0 | 0 | 0 | 0 | 0 | 0 | 0 | 0 | 0 | 0 | 1 | 0 | 0 | 0 | 0 | 0 | 54.6275 | -1.7968 | 12.2837 | 0.0016435 | 6.8855 | 6.8755 | 0.0002284 | 0.00023326 | Galvanized Steel_L | Germany | 2.5502 | -0.8916 | 0.00056801 | -15.4069 | -15.6481 | 1.8936e-08 | -15.5969 | -22.9442 | -27.631
site_60 | 10.1 | 0.1 | 187.07 | 0 | 4.062e-07 | 0 | 0 | 3.235e-07 | 5.65e-08 | 1.15e-08 | 0.00044413 | 6.1384e-06 | 7.2002e-06 | 5.7638e-05 | 0 | 1.5628e-06 | 8.4619e-05 | 2.4984e-06 | 0 | 0.00013901 | 8.353e-07 | 3.9148e-05 | 0 | 57.79 | 0 | 0 | 1 | 1 | 2 | Stainless_Galvanized | 270.08 | 0.0050657 | 0 | 1 | 0 | 0 | 0 | 0 | 0 | 0 | 0 | 0 | 0 | 0 | 0 | 0 | 0 | 1 | 0 | 0 | 28.3282 | 0.68146 | 8.7371 | 0.00055464 | 0.6267 | 0.59798 | 8.468e-07 | 4.627e-07 | Stainless Steel | Germany | 1.1747 | -2.3026 | 0.00045027 | -15.0411 | -27.6305 | 1.5293e-08 | -27.631 | -27.5077 | -27.631
site_61 | 9.86 | 0.3 | 430.37 | 6.267e-07 | 1.9529e-06 | 4.589e-07 | 8.377e-07 | 1.3437e-06 | 3.917e-07 | 4.52e-08 | 0.00055157 | 6.1384e-05 | 0.0002625 | 0.0015605 | 0 | 0 | 0.00050207 | 0.00012076 | 4.8387e-06 | 0.00092319 | 0.00036031 | 0 | 0.00011937 | 9.49 | 0 | 0 | 1 | 2 | 0 | Stainless_Galvanized | 264.43 | 0.0050657 | 0 | 1 | 0 | 0 | 0 | 0 | 0 | 0 | 0 | 0 | 0 | 0 | 0 | 0 | 0 | 1 | 0 | 0 | 181.8745 | 1.7166 | 6.4269 | 0.004982 | 0.67465 | 0.48094 | 0.00036582 | 3.4302e-06 | Stainless Steel | Germany | 3.8144 | -1.2028 | 0.00061295 | -12.1921 | -12.2386 | 0 | -24.9371 | -26.0753 | -27.631
site_62 | 7.96 | -0.23 | 228.94 | 3.3844e-05 | 0 | 0 | 0 | 3.2018e-06 | 1.94e-08 | 6.3e-09 | 0.00035582 | 4.2969e-05 | 0.00021703 | 0.00055641 | 0 | 1.3545e-06 | 0.00050069 | 0.00012076 | 4.4839e-06 | 0.00043365 | 1.1462e-06 | 0 | 0.00011656 | 10.58 | 0 | 0 | 1 | 2 | 0 | Stainless_Galvanized | 161.99 | 0.0050657 | 0 | 1 | 0 | 0 | 0 | 0 | 0 | 0 | 0 | 0 | 0 | 0 | 0 | 0 | 0 | 1 | 0 | 0 | 95.7589 | -0.90965 | 9.7793 | 0.0025924 | 1.4331 | 0.90311 | 3.948e-05 | 3.3863e-05 | Stainless Steel | Germany | 3.0745 | -1.4697 | 0.00039879 | -14.5356 | -12.3159 | 2.1306e-08 | -19.7441 | -27.631 | -27.631
site_63 | 8.33 | -0.23 | 211.1 | 3.4202e-05 | 1.582e-07 | 0 | 0 | 3.0744e-06 | 5.05e-08 | 1.35e-08 | 0.00039889 | 4.7317e-05 | 0.00023987 | 0.00060058 | 0 | 0 | 0.00065495 | 4.1641e-05 | 2.7903e-06 | 0.00041906 | 1.3312e-06 | 0 | 0.00012015 | 8.42 | 0 | 0 | 1 | 2 | 0 | Stainless_Galvanized | 181.23 | 0.0050657 | 0 | 1 | 0 | 0 | 0 | 0 | 0 | 0 | 0 | 0 | 0 | 0 | 0 | 0 | 0 | 1 | 0 | 0 | 96.0196 | -0.565 | 9.46 | 0.0026608 | 1.6623 | 1.4216 | 3.8337e-05 | 3.441e-05 | Stainless Steel | Germany | 3.2217 | -1.4697 | 0.00044621 | -14.6278 | -12.7895 | 0 | -19.7031 | -27.2314 | -27.631
site_64 | 9.87 | 0.02 | 395.25 | 0 | 5.587e-07 | 1.53e-07 | 1.583e-06 | 2.665e-07 | 8.77e-08 | 6.5e-09 | 0.00041194 | 3.8365e-06 | 9.4631e-06 | 6.4374e-05 | 0 | 0 | 2.2198e-05 | 2.3943e-06 | 0 | 0.00014291 | 8.722e-07 | 5.1522e-05 | 0 | 56.27 | 0 | 0 | 1 | 1 | 2 | Stainless_Galvanized | 162.85 | 0.0050657 | 0 | 1 | 0 | 0 | 0 | 0 | 0 | 0 | 0 | 0 | 0 | 0 | 0 | 0 | 0 | 1 | 0 | 0 | 26.839 | 0.4876 | 8.8948 | 0.00055522 | 0.17208 | 0.15277 | 8.787e-07 | 7.994e-07 | Stainless Steel | Germany | 1.9494 | -3.912 | 0.00041578 | -15.2233 | -27.6309 | 0 | -25.1898 | -27.175 | -27.631
site_65 | 9.09 | -0.1 | 166 | 2.3279e-06 | 0 | 0 | 7.413e-07 | 3.666e-07 | 2.49e-08 | 2e-09 | 0.00039019 | 4.655e-05 | 0.00020572 | 0.00020859 | 0 | 0 | 0.00050489 | 0 | 0 | 0.00019011 | 9.544e-07 | 3.2719e-05 | 0 | 19.15 | 0 | 0 | 1 | 1 | 0 | Stainless_Galvanized | 114.72 | 0.0050657 | 0 | 1 | 0 | 0 | 0 | 0 | 0 | 0 | 0 | 0 | 0 | 0 | 0 | 0 | 0 | 1 | 0 | 0 | 56.7327 | -0.37159 | 9.8332 | 0.0014687 | 2.6558 | 2.6558 | 3.2843e-06 | 2.3528e-06 | Stainless Steel | Germany | 2.1597 | -2.3026 | 0.00043674 | -16.9974 | -27.631 | 0 | -22.746 | -27.389 | -27.631
site_66 | 8.96 | 0.04 | 226.27 | 0 | 0 | 0 | 3.706e-07 | 1.828e-07 | 1.86e-08 | 2.3e-09 | 0.00040193 | 4.8852e-05 | 0.00022218 | 0.00019237 | 0 | 1.042e-07 | 0.00052182 | 0 | 0 | 0.00019109 | 7.8e-07 | 2.7301e-05 | 0 | 32.69 | 0 | 0 | 1 | 1 | 2 | Stainless_Galvanized | 119.97 | 0.0050657 | 0 | 1 | 0 | 0 | 0 | 0 | 0 | 0 | 0 | 0 | 0 | 0 | 0 | 0 | 0 | 1 | 0 | 0 | 56.8798 | -0.2766 | 9.5132 | 0.0014678 | 2.7307 | 2.7307 | 7.823e-07 | 1.86e-08 | Stainless Steel | Germany | 1.9347 | -3.2189 | 0.00045078 | -17.1365 | -27.631 | 1.2456e-09 | -27.631 | -27.5665 | -27.631

## Train_Splitted
Number | Label | Eh | EC_T | O2_Eh | Eh_EC_T | Na_K | Ca_HCO3_Mg | NO3_Mo | Cl_SO4_NO3 | O2_HPO4 | Ox_Fe_HPO4 | pH_HPO4 | Ox_Fe_Zn | Cu_Al_Mn | Ni_Cr_Mo | Al_Ni_Mn | Cr_Mo_Cu | Mo_Zn_Fe
1 | 2 | -0.22 | 3.4018 | -1.5141 | 8.4249 | 0.0021897 | -15.2039 | -12.4623 | -12.4621 | -27.631 | -18.9476 | 0 | -19.014 | -22.5814 | -27.631 | 6.43e-06 | -27.2148 | -37.473
2 | 2 | -0.04 | 3.0411 | -3.2189 | 5.9904 | 0.00245 | -17.5622 | -11.7286 | -11.7286 | -27.631 | -27.631 | 0 | -27.631 | -27.5321 | -27.631 | 2.3e-07 | -27.631 | -55.262
3 | 3 | -0.05 | 3.5447 | -2.9959 | 7.0274 | 0.0021278 | -14.672 | -12.5947 | -12.5945 | -27.631 | -19.4031 | 0 | -19.5785 | -22.1281 | -27.631 | 1.928e-05 | -26.1138 | -37.3028
4 | 1 | -0.03 | 2.9846 | -3.5066 | 5.0801 | 0.0010311 | -17.4874 | -17.7275 | -17.7275 | -27.6063 | -19.1331 | 2.7042e-10 | -19.5363 | -25.0427 | -27.631 | 6.19e-06 | -27.2444 | -37.6867
5 | 2 | -0.28 | 2.7091 | -1.273 | 7.0796 | 0.00082262 | -17.5168 | -17.7275 | -17.7275 | -27.6241 | -22.0786 | 1.1637e-10 | -22.0724 | -27.631 | -27.631 | 6.9e-07 | -27.631 | -40.9703
7 | 1 | 0.16 | 1.5202 | -1.8325 | 4.4106 | 0.00052453 | -17.9979 | -27.631 | -27.6298 | -27.5132 | -21.8149 | 1.1562e-10 | -22.1597 | -27.631 | -27.631 | 3.71e-06 | -27.631 | -39.8676
8 | 1 | 0.09 | 1.4309 | -2.4079 | 4.3314 | 0.00035771 | -16.8238 | -27.631 | -27.631 | -27.631 | -27.631 | 0 | -27.631 | -27.631 | -27.631 | 0 | -27.631 | -55.262
10 | 3 | 0.06 | 4.4822 | -2.8134 | 9.7663 | 0.0069899 | -10.0665 | -7.1667 | -13.3393 | -23.0214 | -13.1186 | 1.9081e-06 | -14.7569 | -23.8074 | -23.6252 | 8.569e-05 | -17.501 | -18.1051
11 | 2 | -0.21 | 2.9271 | -1.5607 | 6.1911 | 0.00059775 | -16.0836 | -16.1181 | -27.631 | -27.631 | -23.7659 | 0 | -23.7659 | -27.098 | -27.63 | 1.89e-06 | -27.6594 | -30.5498
12 | 2 | -0.4 | 2.7385 | -0.91632 | 7.0457 | 0.00056682 | -16.8801 | -10.5617 | -13.3393 | -27.631 | -21.4474 | 0 | -21.5535 | -26.1659 | -24.4502 | 5.86e-06 | -24.657 | -23.4782
13 | 1 | -0.19 | 2.4838 | -1.6607 | 7.0226 | 0.0011879 | -15.611 | -27.631 | -27.631 | -27.631 | -22.908 | 0 | -22.908 | -27.2953 | -27.631 | 1.7e-06 | -27.631 | -41.775
15 | 3 | -0.07 | 4.1367 | -2.6593 | 9.1059 | 0.0080671 | -13.1959 | -7.8921 | -13.3393 | -24.1177 | -9.1365 | 1.0903e-06 | -9.1166 | -20.855 | -23.988 | 6.09e-05 | -20.3567 | -14.0153
16 | 3 | -0.14 | 4.0497 | -1.9661 | 9.7655 | 0.0075694 | -13.4698 | -8.1091 | -13.3393 | -24.7829 | -9.276 | 6.8284e-07 | -9.2595 | -21.3171 | -26.2468 | 4.918e-05 | -27.631 | -14.382
17 | 3 | -0.21 | 4.2232 | -1.5607 | 9.6363 | 0.0070629 | -15.1889 | -6.973 | -13.3393 | -22.8415 | -15.3941 | 1.3968e-06 | -17.1628 | -22.7514 | -25.2938 | 0.00010468 | -22.2645 | -18.0214
18 | 3 | 0.15 | 3.8889 | -1.8971 | 9.2646 | 0.004994 | -15.7674 | -10.0126 | -13.3393 | -25.5051 | -10.1141 | 1.3937e-07 | -10.1266 | -22.6138 | -20.9781 | 3.869e-05 | -22.4249 | -15.8944
19 | 3 | 0.28 | 3.49 | -1.2724 | 9.2384 | 0.0035131 | -13.2093 | -9.427 | -13.3393 | -19.9561 | -17.9767 | 2.3279e-07 | -17.3582 | -21.4088 | -20.5159 | 3.595e-05 | -19.7094 | -20.1087
20 | 3 | 0.26 | 3.5163 | -1.3463 | 9.2389 | 0.0033424 | -12.555 | -9.5344 | -13.3393 | -20.1998 | -20.9243 | 1.227e-07 | -21.9296 | -24.5511 | -21.9435 | 1.374e-05 | -21.0038 | -22.0115
21 | 3 | -0.12 | 4.9265 | -2.1203 | 10.3205 | 0.011043 | -15.6492 | -13.3393 | -13.3393 | -22.6791 | -8.7128 | 2.0961e-06 | -8.7001 | -26.7551 | -27.631 | 2.341e-05 | -27.631 | -32.272
22 | 1 | 0.15 | 1.5822 | -1.8971 | 5.4064 | 0.00044009 | -16.9454 | -11.3969 | -11.3969 | -27.425 | -24.3181 | 6.8544e-09 | -27.631 | -27.6109 | -27.631 | 1.1e-07 | -27.6281 | -55.262
24 | 1 | 0.1 | 1.7561 | -2.3026 | 5.367 | 0.00052326 | -17.3311 | -12.5018 | -12.643 | -27.4198 | -24.5443 | 5.8131e-09 | -24.157 | -27.5991 | -27.6116 | 3.6e-07 | -27.6602 | -28.8387
25 | 1 | 0.06 | 1.8054 | -2.8134 | 4.5717 | 0.00029936 | -16.4782 | -12.6971 | -12.6971 | -27.6272 | -27.9651 | 1.4172e-10 | -27.9817 | -27.515 | -27.631 | 4.9e-07 | -27.6258 | -44.2599
26 | 3 | -0.14 | 3.4364 | -1.9661 | 7.2591 | 0.0020329 | -14.093 | -12.5947 | -12.5947 | -27.6238 | -20.9486 | 1.4516e-10 | -20.9866 | -26.781 | -27.631 | 2.12e-06 | -27.631 | -38.4106
27 | 3 | -0.14 | 3.7726 | -1.9661 | 7.8847 | 0.0033701 | -13.4115 | -12.5486 | -12.5486 | -27.623 | -20.2161 | 1.4516e-10 | -20.2185 | -27.5258 | -27.631 | 4.8e-07 | -27.6288 | -38.3845
29 | 1 | 0.12 | 2.6084 | -2.1203 | 6.7758 | 0.0019167 | -15.7641 | -12.0821 | -12.643 | -27.2664 | -22.7127 | 1.0718e-08 | -25.4383 | -27.5177 | -27.4949 | 5e-07 | -28.5599 | -29.5565
30 | 2 | -0.23 | 3.7807 | -1.4697 | 8.4951 | 0.0034141 | -16.7389 | -9.0423 | -11.6696 | -23.5726 | -18.6126 | 7.3481e-07 | -20.8129 | -24.9889 | -25.9465 | 1.094e-05 | -23.4095 | -21.0071
32 | 2 | -0.16 | 3.9562 | -1.8326 | 8.2104 | 0.0030419 | -16.0429 | -8.7332 | -10.7573 | -23.2656 | -20.0807 | 7.7333e-07 | -24.2856 | -26.4845 | -25.9832 | 1.279e-05 | -26.4693 | -22.5682
33 | 3 | -0.18 | 3.8557 | -1.7148 | 9.9164 | 0.0067475 | -12.717 | -11.7286 | -11.7286 | -27.631 | -20.2243 | 0 | -20.2243 | -25.4657 | -27.631 | 7.029e-05 | -27.631 | -41.2234
34 | 2 | -0.19 | 4.0648 | -1.6607 | 8.5433 | 0.002832 | -14.7176 | -11.9514 | -11.9514 | -27.2345 | -20.7431 | 3.9049e-09 | -20.7253 | -27.3787 | -27.631 | 1.13e-06 | -27.6306 | -38.5815
35 | 3 | -0.35 | 3.6048 | -1.0498 | 10.3138 | 0.00031827 | -17.9711 | -11.7286 | -11.7286 | -26.1268 | -12.9215 | 4.1472e-07 | -12.9166 | -22.386 | -27.631 | 0.00012016 | -27.631 | -33.296
36 | 2 | -0.59 | 1.8399 | -0.52764 | 7.3762 | 0.00063431 | -17.4738 | -27.631 | -27.631 | -27.631 | -17.4988 | 0 | -17.4997 | -23.5659 | -27.631 | 1.794e-05 | -27.5832 | -35.353
37 | 2 | -0.12 | 2.9002 | -2.1203 | 6.3523 | 0.00094313 | -16.8892 | -27.631 | -27.631 | -27.631 | -24.5151 | 0 | -23.5355 | -24.2882 | -27.631 | 1.09e-06 | -27.2637 | -40.8926
38 | 1 | 0.1 | 2.7903 | -2.3026 | 6.1839 | 0.0012065 | -15.8277 | -27.631 | -25.0303 | -27.631 | -24.3273 | 0 | -24.3273 | -27.475 | -27.631 | 1.59e-06 | -27.6247 | -42.4682
39 | 1 | -0.08 | 0.18356 | -2.5257 | 1.1298 | 0.00069076 | -14.7965 | -15.6481 | -15.6481 | -27.631 | -24.1069 | 0 | -24.1069 | -27.631 | -27.631 | 0 | -27.631 | -40.2772
40 | 1 | -0.14 | 3.3277 | -1.9661 | 6.8908 | 0.001635 | -15.8209 | -27.631 | -24.2761 | -27.631 | -23.6579 | 0 | -23.6579 | -27.4832 | -27.631 | 3.3e-07 | -27.631 | -42.4682
42 | 2 | -0.39 | 3.2368 | -0.94163 | 8.462 | 0.00041531 | -15.8339 | -15.6481 | -15.6481 | -27.631 | -15.6323 | 0 | -15.6351 | -27.6178 | -27.631 | 1.39e-06 | -27.6 | -36.7101
43 | 2 | -0.49 | 2.8956 | -0.71335 | 8.0924 | 0.00036291 | -14.6483 | -15.6481 | -15.6481 | -27.631 | -17.3476 | 0 | -17.359 | -27.6299 | -27.631 | 1.14e-06 | -27.631 | -37.3312
45 | 2 | -0.35 | 2.2179 | -1.0498 | 6.3304 | 0.00011551 | -15.3982 | -15.6481 | -15.6481 | -27.631 | -16.625 | 0 | -16.6767 | -23.7357 | -27.631 | 1.6e-05 | -27.631 | -36.6221
46 | 2 | -0.29 | 2.5221 | -1.2379 | 6.7507 | 0.00041231 | -15.1053 | -15.6481 | -15.6481 | -27.631 | -14.5925 | 2.9205e-08 | -14.5895 | -27.631 | -27.631 | 1.17e-06 | -27.631 | -35.317
47 | 2 | -0.3 | 2.6447 | -1.204 | 7.1755 | 0.00029927 | -15.0485 | -15.6481 | -15.6481 | -27.6067 | -15.6147 | 3.0333e-10 | -15.6543 | -27.6107 | -27.631 | 5.5e-07 | -27.631 | -36.2305
48 | 2 | -0.36 | 1.8976 | -1.0217 | 5.7015 | 0.00049345 | -15.5857 | -27.631 | -27.631 | -27.5068 | -18.9144 | 8.7388e-10 | -19.0556 | -25.874 | -27.631 | 4.1e-06 | -27.5012 | -38.7553
51 | 2 | -0.43 | 1.5275 | -0.84397 | 5.1728 | 0.00034203 | -13.0665 | -15.6481 | -15.6481 | -27.631 | -17.1206 | 0 | -17.1476 | -24.199 | -27.631 | 1.101e-05 | -27.4614 | -36.9222
52 | 2 | -0.29 | 2.1995 | -1.2379 | 6.1212 | 0.00041055 | -15.1898 | -15.6481 | -15.6481 | -27.631 | -17.3858 | 0 | -17.3944 | -24.9307 | -27.631 | 1.458e-05 | -27.631 | -36.7305
53 | 2 | -0.49 | 2.4616 | -0.71335 | 7.4191 | 0.00015159 | -14.9716 | -15.6481 | -15.6481 | -27.631 | -19.9225 | 0 | -20.435 | -27.6299 | -27.631 | 1.2e-07 | -27.631 | -40.5669
54 | 2 | -0.45 | 1.0986 | -0.79851 | 4.4513 | 0.00021745 | -14.4768 | -15.6481 | -15.6481 | -27.631 | -18.2343 | 0 | -18.4484 | -23.908 | -27.631 | 1.519e-05 | -27.5017 | -37.6009
56 | 2 | -0.29 | 2.1188 | -1.2379 | 5.9954 | 0.00026272 | -15.4215 | -15.6481 | -15.6481 | -27.631 | -17.4942 | 0 | -17.5141 | -24.3785 | -27.631 | 1.847e-05 | -27.631 | -36.4284
57 | 2 | -0.29 | 2.1067 | -1.2379 | 5.996 | 0.00029011 | -15.7458 | -15.3762 | -15.6481 | -27.631 | -23.7866 | 0 | -18.3809 | -27.2218 | -27.631 | 3.71e-06 | -27.6466 | -26.9054
60 | 1 | 0.1 | 1.1747 | -2.3026 | 4.1036 | 0.00045027 | -15.0411 | -27.631 | -27.6305 | -26.7936 | -23.472 | 1.5293e-08 | -27.631 | -27.5077 | -27.631 | 3.8e-07 | -27.6269 | -55.262
61 | 2 | 0.3 | 3.8144 | -1.2028 | 8.6751 | 0.00061295 | -12.1921 | -12.2386 | -12.2386 | -27.631 | -23.6778 | 0 | -24.9371 | -26.0753 | -27.631 | 2.57e-06 | -27.538 | -41.3604
62 | 2 | -0.23 | 3.0745 | -1.4697 | 7.0383 | 0.00039879 | -14.5356 | -12.3159 | -12.3159 | -26.6939 | -19.7848 | 2.1306e-08 | -19.7441 | -27.631 | -27.631 | 3.22e-06 | -27.631 | -37.9249
63 | 2 | -0.23 | 3.2217 | -1.4697 | 7.1044 | 0.00044621 | -14.6278 | -12.7895 | -12.7895 | -27.631 | -19.7031 | 0 | -19.7031 | -27.2314 | -27.631 | 3.12e-06 | -27.6294 | -37.9143
64 | 1 | 0.02 | 1.9494 | -3.912 | 4.0169 | 0.00041578 | -15.2233 | -27.631 | -27.6309 | -27.631 | -27.631 | 0 | -25.1898 | -27.175 | -27.631 | 1.94e-06 | -27.6254 | -43.3436
65 | 1 | -0.1 | 2.1597 | -2.3026 | 4.9691 | 0.00043674 | -16.9974 | -27.631 | -27.631 | -27.631 | -22.746 | 0 | -22.746 | -27.389 | -27.631 | 1.13e-06 | -27.631 | -40.6007

## Metadata_OM
Sites | pH | Eh | EC_M | Fe+2 | Cu+2 | Zn+2 | Al+3 | Mn+2 | Ni+2 | CrO4-2 | Na+ | K+ | Mg+2 | Ca+2 | MoO4-2 | HPO4-2 | Cl- | SO4-2 | NO3- | HCO3- | O2 | Ox-2 | Ac- | Temperature | Belgium | Netherlands | Germany | Label | Type | material_group | EC_Cal | mu | Country_Belgium | Country_Germany | Country_Netherlands | Cooper | Cross-Linked Polyethylene | Galvanized Carbon Steel | Galvanized Steel/Plastic | Galvanized Steel_A | Galvanized Steel_B | Galvanized Steel_G | Galvanized Steel_H | Galvanized Steel_I | Galvanized Steel_L | Galvanized Steel_U | Galvanized carbon steel/plastic | Stainless Steel | Steel | Tinplate High-Strength Plastic | TDS | LSI | RSI | ionic_strength | aggressive_ratio | pitting_index | oxidizing_potential | heavy_metal_factor | Material | Country | EC_T | O2_Eh | Na_K | Ca_HCO3_Mg | Cl_SO4_NO3 | pH_HPO4 | Ox_Fe_Zn | Cu_Al_Mn | Ni_Cr_Mo
site_1 | 8.3 | -0.22 | 690.4 | 4.996e-05 | 2.5808e-05 | 3.212e-06 | 4.077e-07 | 5.9103e-06 | 1.109e-07 | 2.11e-08 | 0.0020793 | 0.00011049 | 0.00036783 | 1970-01-01 01:00 | 0 | 0 | 0.0019747 | 0.00047918 | 3.871e-06 | 0.00036056 | 4.375e-07 | 0 | 0.00017503 | 23 | 0 | 1 | 0 | 2 | 0 | Plastic_Composite | 386.06 | 0.0052373 | 0 | 0 | 1 | 0 | 0 | 0 | 0 | 0 | 0 | 0 | 0 | 0 | 0 | 0 | 1 | 0 | 0 | 0 | 232.3208 | -0.34565 | 1970-01-01 01:00 | 0.0056141 | 6.8059 | 2.3516 | 5.4289e-05 | 7.9091e-05 | Galvanized carbon steel/plastic | Netherlands | 3.4018 | -1.5141 | 0.0021897 | -15.2039 | -12.4621 | 0 | -19.014 | -22.5814 | -27.631
site_2 | 9.56 | -0.04 | 477.35 | 0 | 7.525e-07 | 0 | 4.77e-08 | 1.269e-07 | 5.38e-08 | 0 | 0.0023416 | 0.00010845 | 0.00019872 | 5.9135e-05 | 0 | 0 | 0.0032832 | 6.2461e-06 | 8.0645e-06 | 0.00024977 | 8.562e-07 | 1970-01-01 01:00 | 0.00025342 | 22.81 | 0 | 1 | 0 | 2 | 0 | Plastic_Composite | 410.76 | 0.0037311 | 0 | 0 | 1 | 0 | 0 | 0 | 0 | 0 | 0 | 0 | 0 | 0 | 0 | 0 | 1 | 0 | 0 | 0 | 198.0991 | -0.31392 | 10.1878 | 0.0036525 | 13.1701 | 12.8244 | 8.9207e-06 | 8.063e-07 | Galvanized carbon steel/plastic | Netherlands | 1970-01-01 01:00 | -3.2189 | 0.00245 | -17.5622 | -11.7286 | 0 | -27.631 | -27.5321 | -27.631
site_3 | 7.91 | -0.05 | 651 | 2.2204e-05 | 1.3691e-05 | 4.0838e-05 | 6.2268e-06 | 1.2274e-05 | 7.79e-07 | 2.561e-07 | 0.0020227 | 0.00010512 | 0.0003814 | 0.00083188 | 0 | 0 | 0.0019719 | 0.00047908 | 3.3871e-06 | 0.00043988 | 1.0344e-05 | 0 | 0.00024935 | 18.8 | 0 | 1 | 0 | 3 | 2 | Plastic_Composite | 402.01 | 0.0055376 | 0 | 0 | 1 | 0 | 0 | 0 | 0 | 0 | 0 | 0 | 0 | 0 | 0 | 0 | 1 | 0 | 0 | 0 | 242.2309 | -0.65637 | 9.2227 | 0.005989 | 5.5719 | 2.1458 | 3.6191e-05 | 7.7512e-05 | Galvanized carbon steel/plastic | Netherlands | 3.5447 | -2.9959 | 0.0021278 | -14.672 | -12.5945 | 0 | -19.5785 | -22.1281 | 1970-01-01 01:00
site_4 | 8.6 | -0.03 | 270.98 | 3.2232e-05 | 4.721e-06 | 1.0707e-05 | 3.7064e-06 | 1.4562e-06 | 1.0223e-06 | 1.03e-07 | 0.00095698 | 7.4173e-05 | 0.00026332 | 0.00084835 | 0 | 1.56e-08 | 0.00028206 | 1.041e-05 | 1.61e-08 | 8.1945e-05 | 1.25e-06 | 0 | 0.00022509 | 13.7 | 0 | 0 | 1 | 1 | 0 | Stainless_Galvanized | 200.97 | 0.0034998 | 0 | 1 | 0 | 0 | 0 | 1970-01-01 01:00 | 0 | 1 | 0 | 0 | 0 | 0 | 0 | 0 | 0 | 0 | 0 | 0 | 84.3954 | -0.74229 | 10.0846 | 0.0031715 | 3.5692 | 3.0541 | 3.3601e-05 | 4.8682e-05 | Galvanized Steel_A | Germany | 2.9846 | -3.5066 | 0.0010311 | -17.4874 | -17.7275 | 2.7042e-10 | -19.5363 | -25.0427 | -27.631
site_5 | 9.27 | -0.28 | 282.45 | 1.6116e-06 | 0 | 0 | 1970-01-01 01:00 | 1.82e-07 | 5.111e-07 | 5.15e-08 | 0.00078298 | 3.9644e-05 | 0.00020037 | 0.00037028 | 0 | 1.04e-08 | 0.00034553 | 4.5909e-06 | 1.61e-08 | 0.00010325 | 6.875e-07 | 0 | 0.00023851 | 18.81 | 0 | 0 | 1 | 2 | 0 | Stainless_Galvanized | 141.3 | 0.0018373 | 0 | 1 | 0 | 0 | 0 | 0 | 0 | 1 | 0 | 0 | 0 | 0 | 0 | 1970-01-01 01:00 | 0 | 0 | 0 | 0 | 58.4118 | -0.21537 | 9.7007 | 0.0019102 | 3.391 | 3.204 | 2.3667e-06 | 2.1227e-06 | Galvanized Steel_A | Germany | 2.7091 | -1.273 | 0.00082262 | -17.5168 | -17.7275 | 1.1637e-10 | -22.0724 | -27.631 | -27.631
site_6 | 8.7 | -0.17 | 198.56 | 1.6169e-05 | 1.423e-07 | 2.1383e-06 | 2.5814e-06 | 1.6639e-06 | 7.134e-07 | 5.85e-08 | 0.00066785 | 7.9602e-05 | 0.0001554 | 0.00047702 | 1970-01-01 01:00 | 0 | 0.00028206 | 1.041e-05 | 8.1e-09 | 8.1945e-05 | 6.25e-07 | 0 | 0.00023851 | 12.9 | 0 | 0 | 1 | 1 | 0 | Stainless_Galvanized | 141.3 | 0.0022966 | 0 | 1 | 0 | 0 | 0 | 0 | 0 | 1 | 0 | 0 | 0 | 0 | 0 | 0 | 0 | 0 | 0 | 0 | 58.6435 | -0.89243 | 10.4849 | 1970-01-01 01:00 | 3.5692 | 3.0541 | 1.6861e-05 | 1.9163e-05 | Galvanized Steel_A | Germany | 2.7339 | -1.772 | 0.00074745 | -17.4258 | -18.4206 | 0 | -20.2564 | -25.9235 | -27.631
site_7 | 9.3 | 0.16 | 112.5 | 1.7907e-06 | 3.1473e-06 | 3.059e-06 | 3.7064e-06 | 1.8e-09 | 1.7e-09 | 0 | 0.00047849 | 4.6038e-05 | 7.8173e-05 | 0.00017965 | 0 | 1.04e-08 | 0.00028206 | 2.082e-06 | 0 | 3.2778e-05 | 1.25e-05 | 9.2784e-05 | 1970-01-01 01:00 | 24.6 | 0 | 0 | 1 | 1 | 2 | Stainless_Galvanized | 91.957 | 0.0010828 | 0 | 1 | 0 | 0 | 0 | 0 | 0 | 1 | 0 | 0 | 0 | 0 | 0 | 0 | 0 | 0 | 0 | 0 | 43.2684 | -0.87286 | 11.0457 | 0.0011578 | 8.6688 | 8.0913 | 1.4291e-05 | 7.9987e-06 | Galvanized Steel_A | Germany | 1.5202 | 1970-01-01 01:00 | 0.00052453 | -17.9979 | -27.6298 | 1.1562e-10 | -22.1597 | -27.631 | -27.631
site_8 | 9.14 | 0.09 | 202.02 | 0 | 0 | 0 | 0 | 0 | 0 | 0 | 0.00033929 | 1.8415e-05 | 5.9247e-05 | 0.00037028 | 0 | 0 | 2.3778e-05 | 0 | 0 | 7.2111e-05 | 5.312e-07 | 0 | 0.00019409 | 48.3 | 0 | 0 | 1 | 1 | 2 | Stainless_Galvanized | 1970-01-01 01:00 | 0.0012067 | 0 | 1 | 0 | 0 | 0 | 0 | 0 | 1 | 0 | 0 | 0 | 0 | 0 | 0 | 0 | 0 | 0 | 0 | 30.0604 | 0.075874 | 8.9883 | 0.0011829 | 0.32974 | 0.32974 | 5.312e-07 | 0 | Galvanized Steel_A | Germany | 1.4309 | -2.4079 | 0.00035771 | -16.8238 | -27.631 | 0 | -27.631 | -27.631 | -27.631
site_9 | 9.3 | 0.12 | 150 | 1.613e-06 | 1.46e-07 | 6.418e-07 | 3.6203e-06 | 1.702e-07 | 7.652e-07 | 6.67e-08 | 0.00034712 | 2.6276e-05 | 4.7206e-05 | 0.0001385 | 0 | 0 | 0.00028206 | 1.041e-06 | 1.61e-08 | 1.6389e-05 | 3.125e-07 | 6.2362e-05 | 0 | 30.9 | 0 | 0 | 1 | 1 | 2 | Stainless_Galvanized | 75.679 | 0.0008212 | 0 | 1 | 0 | 0 | 0 | 0 | 1970-01-01 01:00 | 1 | 0 | 0 | 0 | 0 | 0 | 0 | 0 | 0 | 0 | 0 | 32.6071 | -1.1553 | 11.6105 | 0.00085726 | 17.2742 | 16.1827 | 2.0083e-06 | 3.166e-06 | Galvanized Steel_A | Germany | 1.5799 | -2.1203 | 0.0003734 | -17.6336 | -17.7275 | 0 | -22.8774 | -27.1358 | -27.631
site_10 | 7.33 | 0.06 | 3286.16 | 1.719e-05 | 3.2575e-05 | 6.118e-07 | 8.5248e-05 | 1970-01-01 01:00 | 5.75e-08 | 1.1e-08 | 0.0066989 | 0.00029106 | 0.00037029 | 0.0024951 | 0.00077025 | 0.00010252 | 2.8206e-05 | 1.041e-06 | 1.6129e-06 | 0.0025108 | 9.65e-07 | 0 | 0.023191 | 37.16 | 0 | 0 | 1 | 3 | 1 | Stainless_Galvanized | 1978 | 0.035745 | 0 | 1 | 0 | 0 | 0 | 0 | 0 | 1 | 0 | 0 | 0 | 0 | 0 | 0 | 1970-01-01 01:00 | 0 | 0 | 0 | 567.2167 | 0.3077 | 6.7146 | 0.024325 | 0.011649 | 0.011229 | 1.9779e-05 | 5.0434e-05 | Galvanized Steel_A | Germany | 4.4822 | -2.8134 | 0.0069899 | -10.0665 | -13.3393 | 1.9081e-06 | -14.7569 | -23.8074 | -23.6252
site_11 | 9.3 | -0.21 | 124.55 | 5.372e-07 | 2.815e-07 | 0 | 1.4826e-06 | 3.994e-07 | 6.4e-09 | 1.3e-09 | 0.0005333 | 6.4453e-05 | 0.00011232 | 0.00015669 | 9.71e-08 | 1970-01-01 01:00 | 0.0006008 | 0 | 0 | 0.00026042 | 1.4972e-06 | 4.0333e-05 | 0 | 6.67 | 0 | 0 | 1 | 2 | 0 | Plastic_Composite | 118.52 | 0.0013336 | 0 | 1 | 0 | 0 | 0 | 0 | 0 | 0 | 0 | 0 | 0 | 0 | 0 | 1 | 0 | 0 | 0 | 0 | 64.7045 | -0.4035 | 10.107 | 0.0013575 | 1970-01-01 01:00 | 2.307 | 2.0357e-06 | 8.251e-07 | Galvanized Steel_U | Germany | 2.9271 | -1.5607 | 0.00059775 | -16.0836 | -27.631 | 0 | -23.7659 | -27.098 | -27.63
site_12 | 9.3 | -0.4 | 185.57 | 2.3789e-06 | 8.463e-07 | 2.405e-07 | 4.3483e-06 | 6.441e-07 | 8.731e-07 | 7.89e-08 | 0.00049826 | 6.8558e-05 | 0.00012414 | 0.00017848 | 2.4281e-05 | 0 | 0.00056413 | 1.041e-06 | 1.6129e-06 | 0.00016389 | 1.25e-05 | 9.3761e-05 | 0 | 1970-01-01 01:00 | 0 | 0 | 1 | 2 | 0 | Plastic_Composite | 128.16 | 0.0018046 | 0 | 1 | 0 | 0 | 0 | 0 | 0 | 0 | 0 | 0 | 0 | 0 | 0 | 1 | 0 | 0 | 0 | 0 | 67.4565 | -0.4424 | 10.1848 | 0.0015213 | 3.4485 | 3.4204 | 1.6571e-05 | 4.3388e-06 | Galvanized Steel_U | Germany | 2.7385 | -0.91632 | 1970-01-01 01:00 | -16.8801 | -13.3393 | 0 | -21.5535 | -26.1659 | -24.4502
site_13 | 8.62 | -0.19 | 492.53 | 7.163e-07 | 6.249e-07 | 0 | 1.4826e-06 | 1.915e-07 | 3e-08 | 2e-09 | 0.0010401 | 0.00014783 | 0.00017157 | 0.00018738 | 0 | 0 | 0.0014357 | 0 | 0 | 0.00038301 | 7.412e-07 | 9.3761e-05 | 0 | 41.09 | 0 | 0 | 1 | 1 | 2 | Plastic_Composite | 128.16 | 1970-01-01 01:00 | 0 | 1 | 0 | 0 | 0 | 0 | 0 | 0 | 0 | 0 | 0 | 0 | 0 | 1 | 0 | 0 | 0 | 0 | 124.0498 | -0.20553 | 9.0311 | 0.0024185 | 3.7485 | 3.7485 | 1.4595e-06 | 1.3712e-06 | Galvanized Steel_U | Germany | 2.4838 | -1.6607 | 0.0011879 | -15.611 | -27.631 | 0 | -22.908 | -27.2953 | -27.631
site_14 | 1970-01-01 01:00 | -0.17 | 482.44 | 1.5069e-05 | 3.5407e-05 | 1.0407e-06 | 8.2168e-05 | 0 | 0 | 0 | 0.00071382 | 0.00019214 | 0.00035173 | 0.0016168 | 2.4281e-05 | 8.5289e-05 | 0.00098722 | 1.041e-06 | 1.6129e-06 | 0.00019667 | 3.125e-07 | 0.00012758 | 0.0015063 | 14 | 0 | 0 | 1 | 2 | 1 | Plastic_Composite | 388.73 | 0.0051901 | 0 | 1 | 0 | 0 | 0 | 0 | 0 | 1970-01-01 01:00 | 0 | 0 | 0 | 0 | 0 | 1 | 0 | 0 | 0 | 0 | 173.1559 | 0.29276 | 8.4145 | 0.0066852 | 5.0251 | 4.9933 | 1.6995e-05 | 5.1517e-05 | Galvanized Steel_U | Germany | 3.5398 | -1.772 | 0.00090596 | -15.5267 | -13.3393 | 1.053e-06 | -17.7721 | -27.631 | -27.631
site_15 | 6.44 | -0.07 | 2055.75 | 0.0021986 | 3.8822e-06 | 2.1413e-06 | 4.1512e-05 | 1.9294e-05 | 1970-01-01 01:00 | 2.1e-09 | 0.0079638 | 0.00010333 | 0.00013824 | 0.00069365 | 0.00037209 | 4.5218e-05 | 5.6413e-05 | 3.123e-06 | 1.6129e-06 | 0.00060737 | 7.25e-07 | 0 | 0.049165 | 32.84 | 0 | 0 | 1 | 3 | 2 | Galvanized | 3071.1 | 0.066558 | 0 | 1 | 0 | 0 | 0 | 0 | 0 | 0 | 0 | 0 | 0 | 1 | 0 | 0 | 0 | 1970-01-01 01:00 | 0 | 0 | 446.961 | -1.8241 | 10.0883 | 0.036088 | 0.098022 | 0.092405 | 0.0022009 | 0.0022047 | Galvanized Steel_I | Germany | 4.1367 | -2.6593 | 0.0080671 | -13.1959 | -13.3393 | 1.0903e-06 | -9.1166 | -20.855 | -23.988
site_16 | 6.9 | -0.14 | 2168.9 | 0.0018952 | 0 | 1.5295e-06 | 3.1876e-05 | 1.7292e-05 | 1.41e-08 | 1.1e-09 | 0.007464 | 0.00010538 | 0.00013619 | 0.00067893 | 0.00029919 | 3.2507e-05 | 1970-01-01 01:00 | 3.123e-06 | 1.6129e-06 | 0.000531 | 5e-07 | 0 | 0.049996 | 37.8 | 0 | 0 | 1 | 3 | 2 | Galvanized | 3074.3 | 0.067282 | 0 | 1 | 0 | 0 | 0 | 0 | 0 | 0 | 0 | 0 | 0 | 1 | 0 | 0 | 0 | 0 | 0 | 0 | 399.7657 | -1.3353 | 9.5707 | 0.035349 | 0.11212 | 1970-01-01 01:00 | 0.0018974 | 0.0018968 | Galvanized Steel_I | Germany | 4.0497 | -1.9661 | 0.0075694 | -13.4698 | -13.3393 | 6.8284e-07 | -9.2595 | -21.3171 | -26.2468
site_17 | 8.85 | -0.21 | 1068.19 | 1.5937e-05 | 2.345e-07 | 0 | 0.00010341 | 1.2556e-06 | 5.6e-09 | 4e-10 | 0.0069046 | 0.00015832 | 0.00018515 | 0.00051749 | 0.00093527 | 0.0001094 | 5.6413e-05 | 3.123e-06 | 1.6129e-06 | 0.00029779 | 1.0881e-06 | 0.0011046 | 0 | 15.65 | 1970-01-01 01:00 | 0 | 1 | 3 | 2 | Galvanized | 854.9 | 0.011982 | 0 | 1 | 0 | 0 | 0 | 0 | 0 | 0 | 0 | 0 | 0 | 1 | 0 | 0 | 0 | 0 | 0 | 0 | 471.8111 | -0.18272 | 9.2154 | 0.0099196 | 0.19993 | 0.18747 | 1.8638e-05 | 1.6177e-05 | Galvanized Steel_I | Germany | 4.2232 | -1.5607 | 0.0070629 | 1970-01-01 01:00 | -13.3393 | 1.3968e-06 | -17.1628 | -22.7514 | -25.2938
site_18 | 5.47 | 0.15 | 1440.73 | 0.0028541 | 4.2489e-06 | 3.9615e-05 | 5.5597e-06 | 1.529e-05 | 1.7839e-05 | 7.32e-08 | 0.0049002 | 9.3867e-05 | 7.8996e-05 | 0.00034183 | 4.3221e-05 | 4.1676e-06 | 5.6413e-05 | 3.123e-06 | 1.6129e-06 | 0.0001729 | 1.7725e-06 | 0 | 0.018096 | 29.49 | 0 | 0 | 1 | 3 | 2 | Galvanized | 1352.3 | 0.026041 | 1970-01-01 01:00 | 1 | 0 | 0 | 0 | 0 | 0 | 0 | 0 | 0 | 0 | 1 | 0 | 0 | 0 | 0 | 0 | 0 | 316.5582 | -3.6949 | 12.8597 | 0.018491 | 0.34433 | 0.32048 | 0.0028576 | 0.0029159 | Galvanized Steel_I | Germany | 3.8889 | -1.8971 | 0.004994 | -15.7674 | -13.3393 | 1.3937e-07 | -10.1266 | -22.6138 | -20.9781
site_19 | 7.36 | 1970-01-01 01:00 | 1120.32 | 1.791e-07 | 3.4935e-05 | 2.3249e-05 | 8.8955e-06 | 1.1467e-05 | 1.5578e-05 | 2.2e-09 | 0.003088 | 0.00042509 | 0.00061839 | 0.0010075 | 7.8914e-05 | 1.2607e-05 | 5.6413e-05 | 3.123e-06 | 1.6129e-06 | 0.0010604 | 0.00017071 | 0 | 0.0018501 | 34.17 | 0 | 0 | 1 | 3 | 2 | Galvanized | 501.04 | 0.0060631 | 0 | 1 | 0 | 0 | 0 | 0 | 0 | 0 | 1970-01-01 01:00 | 0 | 0 | 1 | 0 | 0 | 0 | 0 | 0 | 0 | 234.9489 | -0.44738 | 8.2548 | 0.0068928 | 0.056146 | 0.053045 | 0.0001725 | 7.3941e-05 | Galvanized Steel_I | Germany | 3.49 | -1.2724 | 0.0035131 | -13.2093 | -13.3393 | 2.3279e-07 | -17.3582 | -21.4088 | -20.5159
site_20 | 8.19 | 0.26 | 1175.75 | 5.372e-07 | 1.0701e-05 | 3.3649e-06 | 8.5248e-06 | 1.0779e-06 | 4.1436e-06 | 1970-01-01 01:00 | 0.0030362 | 0.00030615 | 0.00040691 | 0.0011999 | 7.0707e-05 | 8.2309e-06 | 5.6413e-05 | 3.123e-06 | 1.6129e-06 | 0.0010933 | 0.00020497 | 0 | 0.00015707 | 34.93 | 0 | 0 | 1 | 3 | 2 | Galvanized | 414.96 | 0.0060778 | 0 | 1 | 0 | 0 | 0 | 0 | 0 | 0 | 0 | 0 | 0 | 1 | 0 | 0 | 0 | 0 | 1970-01-01 01:00 | 0 | 228.9828 | 0.48699 | 7.216 | 0.0057812 | 0.054455 | 0.051451 | 0.00020714 | 1.8747e-05 | Galvanized Steel_I | Germany | 3.5163 | -1.3463 | 0.0033424 | -12.555 | -13.3393 | 1.227e-07 | -21.9296 | -24.5511 | -21.9435
site_21 | 7.6 | -0.12 | 1834 | 0.0096481 | 0 | 0 | 2.3351e-05 | 6.39e-08 | 0 | 0 | 0.005845 | 0.0051977 | 4.9373e-05 | 0.00062628 | 0 | 0.00012107 | 5.6413e-05 | 1970-01-01 01:00 | 1.6129e-06 | 0.00010489 | 1.1562e-06 | 0 | 0.00015707 | 13.3 | 0 | 0 | 1 | 3 | 0 | Stainless_Galvanized | 406.22 | 0.01914 | 0 | 1 | 0 | 0 | 0 | 0 | 0 | 0 | 1 | 0 | 0 | 0 | 0 | 0 | 0 | 0 | 0 | 0 | 923.7864 | -1.8788 | 11.3575 | 0.026682 | 0.56761 | 0.52228 | 1970-01-01 01:00 | 0.0096481 | Galvanized Steel_B | Germany | 4.9265 | -2.1203 | 0.011043 | -15.6492 | -13.3393 | 2.0961e-06 | -8.7001 | -26.7551 | -27.631
site_22 | 8.71 | 0.15 | 305.31 | 0 | 2.905e-07 | 0 | 0 | 6.89e-08 | 3.67e-08 | 1.37e-08 | 0.00039149 | 4.8596e-05 | 5.6778e-05 | 0.00015545 | 0 | 5.209e-07 | 0.00054692 | 8.9527e-06 | 1.1226e-05 | 9.7662e-05 | 4.375e-07 | 2.8053e-05 | 0 | 62.75 | 0 | 1970-01-01 01:00 | 1 | 1 | 2 | Stainless_Galvanized | 113.56 | 0.0010577 | 0 | 1 | 0 | 0 | 0 | 0 | 0 | 0 | 1 | 0 | 0 | 0 | 0 | 0 | 0 | 0 | 0 | 0 | 47.9746 | -0.36911 | 9.4482 | 0.0010483 | 5.6918 | 5.1299 | 1.1677e-05 | 3.272e-07 | Galvanized Steel_B | Germany | 1.5822 | -1.8971 | 0.00044009 | -16.9454 | 1970-01-01 01:00 | 6.8544e-09 | -27.631 | -27.6109 | -27.631
site_23 | 8.9 | 0.29 | 397.26 | 0 | 4.0915e-06 | 7.648e-07 | 1.4826e-06 | 4.895e-07 | 7.62e-08 | 5.5e-09 | 0.0029927 | 5.1665e-05 | 0.00013166 | 0.00014597 | 2.0396e-05 | 4.0634e-06 | 0.00054213 | 1.8634e-05 | 4.3548e-06 | 0.00070145 | 8.75e-07 | 2.453e-05 | 0 | 11.11 | 1 | 0 | 0 | 2 | 0 | Galvanized_Carbon_Steel | 250.47 | 0.0028992 | 1 | 1970-01-01 01:00 | 0 | 0 | 0 | 1 | 0 | 0 | 0 | 0 | 0 | 0 | 0 | 0 | 0 | 0 | 0 | 0 | 150.1736 | -0.35085 | 9.6017 | 0.0028542 | 0.79943 | 0.75287 | 5.2353e-06 | 4.9325e-06 | Galvanized Carbon Steel | Belgium | 3.5767 | -1.2379 | 0.0030444 | -14.4077 | -12.3453 | 5.1256e-08 | -23.9699 | -26.3148 | -26.5886
site_24 | 8.5 | 0.1 | 1970-01-01 01:00 | 0 | 6.29e-08 | 6.118e-07 | 5.85e-08 | 2.712e-07 | 3.23e-08 | 1.1e-08 | 0.00050024 | 2.3019e-05 | 0.00016869 | 0.00011503 | 4.856e-07 | 4.168e-07 | 0.00033199 | 5.2051e-06 | 3.2258e-06 | 0.00018683 | 5.625e-07 | 3.582e-05 | 0 | 63.9 | 1 | 0 | 0 | 1 | 2 | Galvanized_Carbon_Steel | 108.25 | 0.0011578 | 1 | 0 | 0 | 0 | 0 | 1 | 0 | 0 | 0 | 1970-01-01 01:00 | 0 | 0 | 0 | 0 | 0 | 0 | 0 | 0 | 48.3327 | -0.40901 | 9.318 | 0.0011762 | 1.8048 | 1.7288 | 3.7993e-06 | 7.07e-07 | Galvanized Carbon Steel | Belgium | 1.7561 | -2.3026 | 0.00052326 | -17.3311 | -12.643 | 5.8131e-09 | -24.157 | -27.5991 | -27.6116
site_25 | 8.4 | 0.06 | 265 | 0 | 2.62e-07 | 6.12e-08 | 1.483e-07 | 2.992e-07 | 4.3e-08 | 1.59e-08 | 1970-01-01 01:00 | 1.6625e-05 | 0.00013907 | 0.00018314 | 0 | 1.04e-08 | 0.00022509 | 1.9779e-06 | 3.0645e-06 | 0.00021797 | 3.75e-07 | 1.8179e-05 | 0 | 43.57 | 1 | 0 | 0 | 1 | 2 | Galvanized_Carbon_Steel | 82.264 | 0.0010397 | 1 | 0 | 0 | 0 | 0 | 1 | 0 | 0 | 0 | 0 | 0 | 0 | 0 | 0 | 0 | 0 | 0 | 1970-01-01 01:00 | 41.1889 | -0.58761 | 9.5752 | 0.0010595 | 1.0417 | 1.0234 | 3.4554e-06 | 3.662e-07 | Galvanized Carbon Steel | Belgium | 1.8054 | -2.8134 | 0.00029936 | -16.4782 | -12.6971 | 1.4172e-10 | -27.9817 | -27.515 | -27.631
site_26 | 8.3 | -0.14 | 326.61 | 2.0056e-05 | 5.989e-07 | 7.648e-07 | 6.3e-08 | 2.0314e-06 | 2.98e-08 | 4.8e-09 | 0.0019792 | 5.3711e-05 | 0.00014647 | 0.00029118 | 0 | 1.04e-08 | 0 | 0 | 1970-01-01 01:00 | 0.00061458 | 7.188e-07 | 0 | 5.912e-05 | 10.51 | 1 | 0 | 0 | 3 | 0 | Galvanized_Carbon_Steel | 170.67 | 0.0024993 | 1 | 0 | 0 | 0 | 0 | 1 | 0 | 0 | 0 | 0 | 0 | 0 | 0 | 0 | 0 | 0 | 0 | 0 | 101.8898 | -0.70354 | 9.7071 | 0.0022776 | 0 | 0 | 2.4166e-05 | 1970-01-01 01:00 | Galvanized Carbon Steel | Belgium | 3.4364 | -1.9661 | 0.0020329 | -14.093 | -12.5947 | 1.4516e-10 | -20.9866 | -26.781 | -27.631
site_27 | 8.3 | -0.14 | 436.24 | 2.1309e-05 | 2.205e-07 | 6.12e-08 | 1.483e-07 | 2.985e-07 | 3.44e-08 | 5.4e-09 | 0.0033146 | 5.5502e-05 | 0.0001152 | 0.00023529 | 0 | 1.04e-08 | 0.00066934 | 2.1861e-06 | 3.5484e-06 | 0.00085386 | 8.125e-07 | 3.265e-05 | 0 | 10.03 | 1 | 0 | 1970-01-01 01:00 | 3 | 0 | Galvanized_Carbon_Steel | 282.42 | 0.0032143 | 1 | 0 | 0 | 0 | 0 | 1 | 0 | 0 | 0 | 0 | 0 | 0 | 0 | 0 | 0 | 0 | 0 | 0 | 170.9954 | -0.68543 | 9.6709 | 0.0032636 | 0.78645 | 0.78189 | 2.5675e-05 | 2.1625e-05 | Galvanized Carbon Steel | Belgium | 3.7726 | -1.9661 | 0.0033701 | -13.4115 | -12.5486 | 1970-01-01 01:00 | -20.2185 | -27.5258 | -27.631
site_28 | 8.5 | -0.12 | 315.4 | 1.791e-07 | 6.441e-07 | 6.12e-08 | 3.4203e-06 | 1.5232e-06 | 1.94e-08 | 8e-09 | 0.00085693 | 1.8927e-05 | 0.000151 | 0.0001275 | 0 | 2.084e-07 | 4.3156e-05 | 1.9779e-06 | 2.9032e-06 | 0.00028681 | 3.12e-08 | 2.6996e-05 | 0 | 38.06 | 1 | 0 | 0 | 1 | 2 | Galvanized_Carbon_Steel | 94.59 | 0.0011988 | 1 | 0 | 1970-01-01 01:00 | 0 | 0 | 1 | 0 | 0 | 0 | 0 | 0 | 0 | 0 | 0 | 0 | 0 | 0 | 0 | 51.2511 | -0.63519 | 9.7704 | 0.00124 | 0.15737 | 0.14944 | 3.1215e-06 | 9.038e-07 | Galvanized Carbon Steel | Belgium | 2.1147 | -2.1203 | 0.00087586 | -16.3915 | -12.7508 | 2.9066e-09 | -25.5127 | -25.6609 | -27.631
site_29 | 8.8 | 0.12 | 537.91 | 1970-01-01 01:00 | 2.453e-07 | 6.12e-08 | 1.483e-07 | 3.045e-07 | 5.44e-08 | 8e-09 | 0.0018487 | 6.8034e-05 | 0.00015635 | 6.8117e-05 | 2.4281e-06 | 8.335e-07 | 0.00082193 | 1.1347e-05 | 3.2258e-06 | 0.00055886 | 5.312e-07 | 8.0818e-05 | 0 | 39.62 | 1 | 0 | 0 | 1 | 2 | Galvanized_Carbon_Steel | 219.31 | 0.0022669 | 1 | 0 | 0 | 0 | 0 | 1 | 0 | 0 | 0 | 0 | 1970-01-01 01:00 | 0 | 0 | 0 | 0 | 0 | 0 | 0 | 123.8652 | -0.32757 | 9.4551 | 0.0022922 | 1.491 | 1.4415 | 3.765e-06 | 3.609e-07 | Galvanized Carbon Steel | Belgium | 2.6084 | -2.1203 | 0.0019167 | -15.7641 | -12.643 | 1.0718e-08 | -25.4383 | -27.5177 | -27.4949
site_30 | 9.6 | -0.23 | 484.95 | 6.8045e-06 | 6.325e-07 | 6.12e-08 | 9.6368e-06 | 1.2742e-06 | 2.65e-08 | 6.1e-09 | 0.0033494 | 1970-01-01 01:00 | 0.00028801 | 8.9825e-05 | 0.00010975 | 6.7723e-05 | 0.00082786 | 0.00020581 | 8.5484e-06 | 0.00040153 | 8.438e-07 | 5.6939e-05 | 0 | 11.06 | 1 | 0 | 0 | 2 | 0 | Galvanized_Carbon_Steel | 328.65 | 0.0043441 | 1 | 0 | 0 | 0 | 0 | 1 | 0 | 0 | 0 | 0 | 0 | 0 | 0 | 0 | 0 | 0 | 0 | 0 | 1970-01-01 01:00 | -0.11613 | 9.8323 | 0.0040231 | 2.5743 | 1.3631 | 1.6203e-05 | 7.5247e-06 | Galvanized Carbon Steel | Belgium | 3.7807 | -1.4697 | 0.0034141 | -16.7389 | -11.6696 | 7.3481e-07 | -20.8129 | -24.9889 | -25.9465
site_31 | 8.4 | -0.33 | 2399 | 0.00034632 | 3.734e-07 | 6.12e-08 | 1.483e-07 | 3.3256e-06 | 1.368e-07 | 2.498e-07 | 0.0021576 | 0.0044069 | 0.00019543 | 0.00034183 | 5.0019e-05 | 5.8346e-05 | 0.00074606 | 4.2682e-06 | 3.5968e-05 | 1970-01-01 01:00 | 2.5e-07 | 0 | 0.0095747 | 52.96 | 1 | 0 | 0 | 3 | 2 | Galvanized_Carbon_Steel | 979.81 | 0.016 | 1 | 0 | 0 | 0 | 0 | 1 | 0 | 0 | 0 | 0 | 0 | 0 | 0 | 0 | 0 | 0 | 0 | 0 | 338.44 | 0.18845 | 8.0231 | 0.010755 | 1.2788 | 1.2624 | 0.00038278 | 0.00034689 | Galvanized Carbon Steel | Belgium | 3.8133 | -1.1087 | 0.0065644 | -14.3144 | -10.2328 | 8.2696e-07 | -12.6157 | -26.6261 | -24.6102
site_32 | 9.6 | -0.16 | 440 | 1.0744e-06 | 3.35e-08 | 6.12e-08 | 1.2602e-05 | 1.738e-07 | 1.93e-08 | 6.8e-09 | 0.0019575 | 0.0010845 | 0.00020037 | 5.3396e-05 | 0.00013986 | 7.1265e-05 | 0.00082222 | 2.1861e-06 | 2.129e-05 | 0.00062114 | 1.0937e-06 | 1.2761e-05 | 0 | 8.42 | 1 | 0 | 0 | 1970-01-01 01:00 | 0 | Galvanized_Carbon_Steel | 343.25 | 0.00382 | 1 | 0 | 0 | 0 | 0 | 1 | 0 | 0 | 0 | 0 | 0 | 0 | 0 | 0 | 0 | 0 | 0 | 0 | 193.7716 | -0.20564 | 10.0113 | 0.0032724 | 1.3272 | 1.3191 | 2.3465e-05 | 1.1884e-06 | Galvanized Carbon Steel | Belgium | 3.9562 | -1.8326 | 0.0030419 | -16.0429 | -10.7573 | 7.7333e-07 | 1970-01-01 01:00 | -26.4845 | -25.9832
site_33 | 8.59 | -0.18 | 2381.5 | 1.2535e-06 | 0 | 0 | 7.0163e-05 | 1.103e-07 | 2.48e-08 | 5.8e-09 | 0.0066519 | 9.5657e-05 | 1.5223e-05 | 5.4643e-05 | 0 | 0 | 0.0027417 | 4.1641e-06 | 8.0645e-06 | 0.00090401 | 7.422e-07 | 1.2761e-05 | 0 | 50.39 | 0 | 0 | 1 | 3 | 2 | Galvanized | 349.23 | 0.0078426 | 0 | 1 | 0 | 1970-01-01 01:00 | 0 | 0 | 1 | 0 | 0 | 0 | 0 | 0 | 0 | 0 | 0 | 0 | 0 | 0 | 315.6052 | -0.27213 | 9.1343 | 0.0056927 | 3.0374 | 3.0189 | 1.0066e-05 | 1.2783e-06 | Galvanized Steel/Plastic | Germany | 3.8557 | -1.7148 | 0.0067475 | -12.717 | -11.7286 | 0 | -20.2243 | -25.4657 | -27.631
site_34 | 8.91 | -0.19 | 463.69 | 1.7549e-05 | 1970-01-01 01:00 | 0 | 3.706e-07 | 7.022e-07 | 6.04e-08 | 1.2e-08 | 0.0026926 | 0.00013939 | 0.0002699 | 0.00033609 | 0 | 3.126e-07 | 0.00014103 | 5.101e-05 | 6.4516e-06 | 0.0005682 | 1.5672e-06 | 0 | 8.4448e-05 | 7.96 | 0 | 0 | 1 | 2 | 0 | Galvanized | 233.47 | 0.004435 | 0 | 1 | 0 | 0 | 0 | 0 | 1 | 0 | 0 | 0 | 0 | 1970-01-01 01:00 | 0 | 0 | 0 | 0 | 0 | 0 | 133.4693 | -0.1285 | 9.167 | 0.0031691 | 0.33798 | 0.22776 | 2.5579e-05 | 1.7654e-05 | Galvanized Steel/Plastic | Germany | 4.0648 | -1.6607 | 0.002832 | -14.7176 | -11.9514 | 3.9049e-09 | -20.7253 | -27.3787 | -27.631
site_35 | 6.34 | -0.35 | 2342.12 | 0.0034651 | 1.5737e-06 | 0 | 0 | 0.00012014 | 2.31e-08 | 4.7e-09 | 0.00029014 | 2.8134e-05 | 1970-01-01 01:00 | 6.4873e-05 | 0 | 1.667e-05 | 0.00084619 | 3.123e-06 | 8.0645e-06 | 1.3975e-05 | 2.059e-07 | 0 | 8.4448e-05 | 63.69 | 0 | 0 | 1 | 3 | 2 | Plastic_Composite | 237.53 | 0.0078156 | 0 | 1 | 0 | 0 | 0 | 0 | 0 | 0 | 0 | 1 | 0 | 0 | 0 | 0 | 0 | 0 | 0 | 0 | 245.4115 | 1970-01-01 01:00 | 14.3759 | 0.0081077 | 60.7747 | 49.4912 | 0.0034734 | 0.0034667 | Galvanized Steel_G | Germany | 3.6048 | -1.0498 | 0.00031827 | -17.9711 | -11.7286 | 4.1472e-07 | -12.9166 | -22.386 | -27.631
site_36 | 8.1 | -0.59 | 430.06 | 0.00044255 | 3.481e-07 | 4.174e-07 | 4.2505e-06 | 1.2449e-05 | 1.24e-06 | 1.45e-07 | 0.00053465 | 9.9662e-05 | 3.8928e-05 | 8.1792e-05 | 0 | 0 | 0.0014103 | 2.082e-07 | 0 | 6.5556e-06 | 1970-01-01 01:00 | 3.8807e-06 | 6.3471e-05 | 68.31 | 0 | 0 | 1 | 2 | 2 | Plastic_Composite | 205.81 | 0.001905 | 0 | 1 | 0 | 0 | 0 | 0 | 0 | 0 | 0 | 1 | 0 | 0 | 0 | 0 | 0 | 0 | 0 | 0 | 96.8785 | -2.0985 | 12.297 | 0.0022404 | 215.1635 | 208.5097 | 0.00044435 | 0.00044455 | Galvanized Steel_G | Germany | 1.8399 | -0.52764 | 0.00063431 | -17.4738 | -27.631 | 0 | -17.4997 | -23.5659 | -27.631
site_37 | 10.2 | -0.12 | 263.04 | 3.581e-07 | 4.4377e-05 | 1.3766e-06 | 3.706e-07 | 6.06e-07 | 1.076e-07 | 1.05e-08 | 0.00082036 | 0.00012277 | 0.0001296 | 0.00024028 | 0 | 0 | 0.00091107 | 0 | 0 | 0.00014417 | 1.1147e-06 | 2.617e-05 | 0 | 14.47 | 0 | 0 | 1 | 2 | 0 | Plastic_Composite | 173.41 | 0.0018645 | 0 | 1 | 0 | 0 | 0 | 0 | 0 | 0 | 0 | 1 | 0 | 0 | 0 | 0 | 0 | 0 | 0 | 0 | 82.8571 | 0.57129 | 9.0574 | 0.0018866 | 6.3192 | 6.3192 | 1.4833e-06 | 4.622e-05 | Galvanized Steel_G | Germany | 2.9002 | -2.1203 | 0.00094313 | -16.8892 | -27.631 | 0 | -23.5355 | -24.2882 | -27.631
site_38 | 9.19 | 0.1 | 297.72 | 3.581e-07 | 6.295e-07 | 0 | 1.4826e-06 | 7.55e-08 | 3.49e-08 | 7.2e-09 | 0.0011088 | 9.7703e-05 | 0.00015594 | 0.00019836 | 0 | 0 | 0.0012731 | 9.898e-05 | 0 | 0.00031631 | 1.0819e-06 | 3.1563e-05 | 0 | 18.28 | 0 | 0 | 1 | 1 | 2 | Stainless_Galvanized | 207.72 | 0.0023398 | 0 | 1 | 0 | 0 | 0 | 0 | 0 | 0 | 0 | 0 | 1 | 0 | 0 | 0 | 0 | 0 | 0 | 0 | 117.915 | -0.12108 | 9.4322 | 0.0023765 | 4.3379 | 3.0657 | 1.4472e-06 | 1.0225e-06 | Galvanized Steel_H | Germany | 2.7903 | -2.3026 | 0.0012065 | -15.8277 | -25.0303 | 0 | -24.3273 | -27.475 | -27.631
site_39 | 9.24 | -0.08 | 32.2 | 3.2232e-06 | 0 | 0 | 0 | 0 | 0 | 0 | 0.00043499 | 0.00025577 | 9.4631e-06 | 9.4815e-05 | 0 | 0 | 0.00041209 | 1.041e-07 | 1.613e-07 | 0.00016389 | 3.12e-08 | 8.9561e-06 | 0 | 26.8 | 0 | 0 | 1 | 1 | 2 | Stainless_Galvanized | 94.256 | 0.00088391 | 0 | 1 | 0 | 0 | 0 | 0 | 0 | 0 | 0 | 0 | 1 | 0 | 0 | 0 | 0 | 0 | 0 | 0 | 49.6298 | -0.47545 | 10.1909 | 0.00086658 | 2.5151 | 2.5129 | 3.4157e-06 | 3.2232e-06 | Galvanized Steel_H | Germany | 0.18356 | -2.5257 | 0.00069076 | -14.7965 | -15.6481 | 0 | -24.1069 | -27.631 | -27.631
site_40 | 10.35 | -0.14 | 251.97 | 3.581e-07 | 5.514e-07 | 0 | 3.71e-08 | 2.714e-07 | 1.55e-08 | 9e-10 | 0.0016051 | 2.9925e-05 | 8.2288e-05 | 9.8059e-05 | 0 | 0 | 0.00041209 | 0.000259 | 0 | 0.00032057 | 1.3125e-06 | 7.7217e-05 | 0 | 9.04 | 0 | 0 | 1 | 1 | 0 | Stainless_Galvanized | 156.06 | 0.0023764 | 0 | 1 | 0 | 0 | 0 | 0 | 0 | 0 | 0 | 0 | 0 | 0 | 0 | 0 | 0 | 1 | 0 | 0 | 109.9622 | 0.5582 | 9.2336 | 0.0022195 | 2.0935 | 0.71103 | 1.6715e-06 | 9.25e-07 | Stainless Steel | Germany | 3.3277 | -1.9661 | 0.001635 | -15.8209 | -24.2761 | 0 | -23.6579 | -27.4832 | -27.631
site_41 | 9.29 | -0.03 | 391.57 | 0 | 5.645e-07 | 0 | 3.71e-08 | 2.474e-07 | 1.45e-08 | 1.5e-09 | 0.001318 | 4.9363e-05 | 0.00027566 | 0.00020211 | 0 | 5.209e-07 | 0.00061772 | 2.9148e-05 | 1.5645e-05 | 0.00050691 | 1.9688e-06 | 0.001086 | 0 | 26.12 | 0 | 0 | 1 | 2 | 2 | Stainless_Galvanized | 316.46 | 0.0039382 | 0 | 1 | 0 | 0 | 0 | 0 | 0 | 0 | 0 | 0 | 0 | 0 | 0 | 0 | 0 | 1 | 0 | 0 | 199.3846 | 0.3203 | 8.6494 | 0.0044425 | 1.2761 | 1.1523 | 1.7616e-05 | 5.79e-07 | Stainless Steel | Germany | 2.7075 | -3.5066 | 0.0013674 | -15.4656 | -11.065 | 6.0252e-09 | -27.631 | -27.4913 | -27.631
site_42 | 8.51 | -0.39 | 476.7 | 0.00011371 | 6.295e-07 | 3.212e-07 | 7.042e-07 | 1.5e-08 | 6.815e-07 | 5.15e-08 | 4.189e-05 | 0.00037342 | 7.8585e-06 | 5.7139e-05 | 0 | 0 | 0.00028206 | 1.041e-07 | 1.613e-07 | 2.7861e-05 | 7.1562e-06 | 0 | 0.0014293 | 18.73 | 0 | 0 | 1 | 2 | 2 | Copper_Steel | 124.77 | 0.0022576 | 0 | 1 | 0 | 0 | 0 | 0 | 0 | 0 | 0 | 0 | 0 | 0 | 0 | 0 | 0 | 0 | 1 | 0 | 36.4699 | -2.337 | 13.1839 | 0.0014415 | 10.1276 | 10.0862 | 0.00012108 | 0.00011534 | Steel | Germany | 3.2368 | -0.94163 | 0.00041531 | -15.8339 | -15.6481 | 0 | -15.6351 | -27.6178 | -27.631
site_43 | 8.9 | -0.49 | 368.76 | 6.0578e-05 | 0 | 6.883e-07 | 1.112e-07 | 8e-09 | 1.0223e-06 | 5.15e-08 | 0.00010714 | 0.00025577 | 1.7527e-05 | 0.00011567 | 0 | 0 | 0.00028206 | 1.041e-07 | 1.613e-07 | 0.00023928 | 5.94e-08 | 0 | 0.00048234 | 20.38 | 0 | 0 | 1 | 2 | 2 | Copper_Steel | 93.703 | 0.0013411 | 0 | 1 | 0 | 0 | 0 | 0 | 0 | 0 | 0 | 0 | 0 | 0 | 0 | 0 | 0 | 0 | 1 | 0 | 45.6445 | -0.68438 | 10.2688 | 0.0010752 | 1.1792 | 1.1783 | 6.0851e-05 | 6.2289e-05 | Steel | Germany | 2.8956 | -0.71335 | 0.00036291 | -14.6483 | -15.6481 | 0 | -17.359 | -27.6299 | -27.631
site_44 | 9.41 | -0.51 | 149.99 | 2.6036e-05 | 1.0544e-06 | 1.2542e-06 | 2.3325e-06 | 4.7326e-06 | 1.363e-06 | 1.091e-07 | 1.423e-05 | 0.00057981 | 7.3204e-06 | 9.0796e-05 | 0 | 7.41e-08 | 0.00028206 | 1.041e-07 | 1.613e-07 | 2.0798e-05 | 4.357e-07 | 0.00030972 | 0.00017523 | 18.91 | 0 | 0 | 1 | 2 | 2 | Copper_Steel | 130.24 | 0.0015887 | 0 | 1 | 0 | 0 | 0 | 0 | 0 | 0 | 0 | 0 | 0 | 0 | 0 | 0 | 0 | 0 | 1 | 0 | 67.4031 | -1.386 | 12.182 | 0.0014318 | 13.5673 | 13.4948 | 2.6743e-05 | 2.9708e-05 | Steel | Germany | 2.0709 | -0.67335 | 0.00059404 | -15.7676 | -15.6481 | 7.9053e-10 | -17.8679 | -24.7985 | -27.631
site_45 | 8.8 | -0.35 | 174.57 | 0.00011854 | 6.295e-07 | 5.9651e-06 | 3.7064e-06 | 1.1103e-05 | 1.1926e-06 | 0 | 7.6123e-05 | 3.9388e-05 | 1.8926e-05 | 0.00010754 | 0 | 0 | 0.00056413 | 1.041e-07 | 1.613e-07 | 0.00016389 | 3.12e-08 | 0 | 0.00050776 | 19 | 0 | 0 | 1 | 2 | 2 | Copper_Steel | 99.143 | 0.0011766 | 0 | 1 | 0 | 0 | 0 | 0 | 0 | 0 | 0 | 0 | 0 | 0 | 0 | 0 | 0 | 0 | 1 | 0 | 45.9111 | -1.0075 | 10.815 | 0.0012204 | 3.4428 | 3.4399 | 0.00011873 | 0.00012633 | Steel | Germany | 2.2179 | -1.0498 | 0.00011551 | -15.3982 | -15.6481 | 0 | -16.6767 | -23.7357 | -27.631
site_46 | 8.6 | -0.29 | 236.63 | 0.00045841 | 5.193e-07 | 7.954e-07 | 1.0007e-06 | 2.4e-09 | 1.704e-07 | 0 | 9.0043e-05 | 0.00032227 | 1.4318e-05 | 0.00011178 | 0 | 2.1567e-06 | 0.00028206 | 1.041e-07 | 1.613e-07 | 0.00016225 | 0 | 0 | 0.0015014 | 19 | 0 | 0 | 1 | 2 | 2 | Copper_Steel | 165.31 | 0.0019225 | 0 | 1 | 0 | 1 | 0 | 0 | 0 | 0 | 0 | 0 | 0 | 0 | 0 | 0 | 0 | 0 | 0 | 0 | 65.3473 | -1.2104 | 11.0208 | 0.0023601 | 1.7391 | 1.7373 | 0.00045857 | 0.0004599 | Cooper | Germany | 2.5221 | -1.2379 | 0.00041231 | -15.1053 | -15.6481 | 2.9205e-08 | -14.5895 | -27.631 | -27.631
site_47 | 8.12 | -0.3 | 309.45 | 0.00017729 | 1.6838e-06 | 6.9134e-06 | 3.706e-07 | 5.6e-09 | 1.704e-07 | 0 | 4.3499e-05 | 0.00025577 | 4.9373e-06 | 2.4951e-05 | 0 | 2.08e-08 | 0.00056413 | 1.041e-07 | 1.613e-07 | 0.00013275 | 1.2332e-06 | 0 | 0.00093319 | 21.98 | 0 | 0 | 1 | 2 | 2 | Copper_Steel | 126.03 | 0.0015627 | 0 | 1 | 0 | 1 | 0 | 0 | 0 | 0 | 0 | 0 | 0 | 0 | 0 | 0 | 0 | 0 | 0 | 0 | 50.7618 | -2.36 | 12.8401 | 0.0013986 | 4.2503 | 4.2462 | 0.00017869 | 0.00018606 | Cooper | Germany | 2.6447 | -1.204 | 0.00029927 | -15.0485 | -15.6481 | 3.0333e-10 | -15.6543 | -27.6107 | -27.631
site_48 | 8.95 | -0.36 | 124.66 | 1.2982e-05 | 1.2589e-06 | 1.7742e-06 | 2.2367e-06 | 1.3652e-06 | 4.941e-07 | 1.052e-07 | 6.1195e-06 | 0.00048733 | 5.927e-06 | 4.1837e-05 | 0 | 6.52e-08 | 0.00056413 | 0 | 0 | 1.5361e-05 | 1.8938e-06 | 0 | 0.00063028 | 18.69 | 0 | 0 | 1 | 2 | 2 | Copper_Steel | 111.02 | 0.0014103 | 0 | 1 | 0 | 1 | 0 | 0 | 0 | 0 | 0 | 0 | 0 | 0 | 0 | 0 | 0 | 0 | 0 | 0 | 43.1168 | -2.299 | 13.5479 | 0.00099329 | 36.7239 | 36.7239 | 1.4981e-05 | 1.651e-05 | Cooper | Germany | 1.8976 | -1.0217 | 0.00049345 | -15.5857 | -27.631 | 8.7388e-10 | -19.0556 | -25.874 | -27.631
site_49 | 8.5 | -0.29 | 220.25 | 7.4173e-05 | 1.5737e-06 | 1.5295e-06 | 3.6008e-06 | 2.3257e-06 | 0 | 0 | 8.3648e-05 | 0.00064572 | 2.2925e-05 | 8.8963e-05 | 0 | 2.133e-07 | 0.00056413 | 1.041e-07 | 1.613e-07 | 8.1945e-05 | 3.125e-07 | 0 | 0.00050784 | 18.7 | 0 | 0 | 1 | 2 | 2 | Copper_Steel | 135.47 | 0.0014277 | 0 | 1 | 0 | 1 | 0 | 0 | 0 | 0 | 0 | 0 | 0 | 0 | 0 | 0 | 0 | 0 | 0 | 0 | 60.9096 | -1.709 | 11.9181 | 0.0013415 | 6.8855 | 6.8755 | 7.4647e-05 | 7.7276e-05 | Cooper | Germany | 2.4662 | -1.2379 | 0.00072937 | -16.4792 | -15.6481 | 2.9066e-09 | -17.1147 | -25.0625 | -27.631
site_50 | 8.41 | -0.43 | 408.04 | 9.3974e-05 | 0 | 1.4683e-06 | 7.41e-08 | 2.7e-09 | 8.52e-08 | 2.57e-08 | 4.1368e-05 | 0.00012788 | 5.5544e-06 | 9.4241e-05 | 0 | 0 | 0.00028206 | 1.041e-07 | 1.613e-07 | 6.8834e-05 | 1.4758e-06 | 0 | 0.003176 | 22.91 | 0 | 0 | 1 | 2 | 2 | Copper_Steel | 182.36 | 0.0044451 | 0 | 1 | 0 | 0 | 1 | 0 | 0 | 0 | 0 | 0 | 0 | 0 | 0 | 0 | 0 | 0 | 0 | 0 | 29.4844 | -1.7366 | 11.8832 | 0.0022394 | 4.0993 | 4.0916 | 9.5637e-05 | 9.5528e-05 | Cross-Linked Polyethylene | Germany | 2.8798 | -0.84397 | 0.00016925 | -15.1602 | -15.6481 | 0 | -15.04 | -27.631 | -27.631
site_51 | 8.33 | -0.43 | 89.05 | 8.9838e-05 | 1.5422e-06 | 2.3861e-06 | 4.4038e-06 | 5.042e-06 | 1.5675e-06 | 1.212e-07 | 0 | 0.00034203 | 4.83e-07 | 9.8895e-06 | 0 | 0 | 0.00056413 | 1.041e-07 | 1.613e-07 | 3.9137e-05 | 1.745e-06 | 0 | 0.00060902 | 19.33 | 0 | 0 | 1 | 2 | 2 | Copper_Steel | 102.82 | 0.0012176 | 0 | 1 | 0 | 0 | 1 | 0 | 0 | 0 | 0 | 0 | 0 | 0 | 0 | 0 | 0 | 0 | 0 | 0 | 42.0174 | -3.1208 | 14.5715 | 0.001019 | 14.4169 | 14.376 | 9.1865e-05 | 9.5334e-05 | Cross-Linked Polyethylene | Germany | 1.5275 | -0.84397 | 0.00034203 | -13.0665 | -15.6481 | 0 | -17.1476 | -24.199 | -27.631
site_52 | 8.4 | -0.29 | 174.09 | 0.00011078 | 4.976e-07 | 9.416e-07 | 3.4873e-06 | 3.4815e-06 | 7.6118e-06 | 0 | 7.8005e-06 | 0.00040275 | 4.3865e-06 | 1.6489e-05 | 0 | 0 | 0.00056413 | 1.041e-07 | 1.613e-07 | 8.1945e-05 | 3.125e-07 | 0 | 0.00025407 | 19.3 | 0 | 0 | 1 | 2 | 2 | Copper_Steel | 98.582 | 0.00089258 | 0 | 1 | 0 | 0 | 1 | 0 | 0 | 0 | 0 | 0 | 0 | 0 | 0 | 0 | 0 | 0 | 0 | 0 | 48.735 | -2.5197 | 13.4393 | 0.0009597 | 6.8855 | 6.8755 | 0.00011125 | 0.00011983 | Cross-Linked Polyethylene | Germany | 2.1995 | -1.2379 | 0.00041055 | -15.1898 | -15.6481 | 0 | -17.3944 | -24.9307 | -27.631
site_53 | 8.72 | -0.49 | 290.28 | 1.719e-06 | 0 | 6.883e-07 | 1.112e-07 | 8e-09 | 0 | 0 | 2.3707e-05 | 0.00012788 | 3.4149e-06 | 3.4732e-05 | 0 | 0 | 0.00056413 | 1.041e-07 | 1.613e-07 | 4.5889e-05 | 1.1375e-06 | 0 | 0.0025734 | 24.76 | 0 | 0 | 1 | 2 | 2 | Galvanized_Carbon_Steel | 163.89 | 0.0038807 | 0 | 1 | 0 | 0 | 0 | 1 | 0 | 0 | 0 | 0 | 0 | 0 | 0 | 0 | 0 | 0 | 0 | 0 | 30.0209 | -2.0015 | 12.723 | 0.0017494 | 12.2956 | 12.2655 | 3.0178e-06 | 2.4073e-06 | Galvanized Carbon Steel | Germany | 2.4616 | -0.71335 | 0.00015159 | -14.9716 | -15.6481 | 0 | -20.435 | -27.6299 | -27.631
site_54 | 8.22 | -0.45 | 63.51 | 3.9234e-05 | 1.1488e-06 | 7.5558e-06 | 4.3268e-06 | 7.3719e-06 | 3.4928e-06 | 1.225e-07 | 3.0687e-06 | 0.00021438 | 1.9467e-06 | 1.088e-05 | 0 | 0 | 0.00056413 | 1.041e-07 | 1.613e-07 | 2.4518e-05 | 2.2319e-06 | 0 | 0.00045785 | 21.17 | 0 | 0 | 1 | 2 | 2 | Galvanized_Carbon_Steel | 84.059 | 0.001016 | 0 | 1 | 0 | 0 | 0 | 1 | 0 | 0 | 0 | 0 | 0 | 0 | 0 | 0 | 0 | 0 | 0 | 0 | 34.022 | -3.3523 | 14.9247 | 0.00079523 | 23.0131 | 22.9116 | 4.1749e-05 | 5.1431e-05 | Galvanized Carbon Steel | Germany | 1.0986 | -0.79851 | 0.00021745 | -14.4768 | -15.6481 | 0 | -18.4484 | -23.908 | -27.631
site_55 | 8.6 | -0.29 | 226.51 | 0.00014827 | 1.4163e-06 | 1.5295e-06 | 7.413e-07 | 0 | 0 | 0 | 2.3537e-05 | 0.00084403 | 1.4952e-05 | 3.3934e-05 | 0 | 0 | 0.00056413 | 1.041e-07 | 1.613e-07 | 8.1945e-05 | 3.125e-07 | 9.9237e-05 | 0 | 20.8 | 0 | 0 | 1 | 2 | 2 | Galvanized_Carbon_Steel | 135.3 | 0.0011943 | 0 | 1 | 0 | 0 | 0 | 1 | 0 | 0 | 0 | 0 | 0 | 0 | 0 | 0 | 0 | 0 | 0 | 0 | 77.5193 | -1.9972 | 12.5945 | 0.0013591 | 6.8855 | 6.8755 | 0.00014874 | 0.00015121 | Galvanized Carbon Steel | Germany | 2.3878 | -1.2379 | 0.00086757 | -16.315 | -15.6481 | 0 | -17.5041 | -27.631 | -27.631
site_56 | 8.5 | -0.29 | 166.42 | 0.0001482 | 3.982e-07 | 2.9296e-06 | 3.4327e-06 | 6.4874e-06 | 8.5524e-06 | 0 | 6.9519e-06 | 0.00025577 | 5.7015e-06 | 2.1443e-05 | 0 | 0 | 0.00056413 | 1.041e-07 | 1.613e-07 | 8.1945e-05 | 3.125e-07 | 0 | 0.00025407 | 20 | 0 | 0 | 1 | 2 | 2 | Plastic_Composite | 91.662 | 0.0009395 | 0 | 1 | 0 | 0 | 0 | 0 | 0 | 0 | 0 | 0 | 0 | 0 | 0 | 0 | 0 | 0 | 0 | 1 | 45.6321 | -2.2891 | 13.0782 | 0.0009846 | 6.8855 | 6.8755 | 0.00014868 | 0.00016008 | Tinplate High-Strength Plastic | Germany | 2.1188 | -1.2379 | 0.00026272 | -15.4215 | -15.6481 | 0 | -17.5141 | -24.3785 | -27.631
site_57 | 8.9 | -0.29 | 168.54 | 1.792e-07 | 3.107e-07 | 4.1137e-05 | 3.5762e-06 | 1.274e-07 | 0 | 0 | 3.4345e-05 | 0.00025577 | 9.0125e-06 | 4.5789e-05 | 4.86e-08 | 0 | 0.00056413 | 1.041e-07 | 1.613e-07 | 8.1945e-05 | 3.125e-07 | 0 | 0.00025406 | 20.5 | 0 | 0 | 1 | 2 | 2 | Plastic_Composite | 87.342 | 0.00096987 | 0 | 1 | 0 | 0 | 0 | 0 | 0 | 0 | 0 | 0 | 0 | 0 | 1 | 0 | 0 | 0 | 0 | 0 | 40.7043 | -1.5449 | 11.9899 | 0.00080471 | 6.8855 | 6.8755 | 6.53e-07 | 4.1627e-05 | Galvanized Steel_L | Germany | 2.1067 | -1.2379 | 0.00029011 | -15.7458 | -15.6481 | 0 | -18.3809 | -27.2218 | -27.631
site_58 | 8.7 | -0.29 | 193.24 | 1.155e-07 | 5.736e-07 | 0.00024389 | 3.6447e-06 | 1.772e-07 | 0 | 0 | 4.9027e-05 | 0.00025577 | 1.3042e-05 | 4.1166e-05 | 0 | 0 | 0.00056413 | 1.041e-07 | 1.613e-07 | 8.1945e-05 | 3.125e-07 | 0 | 0.00025407 | 20.6 | 0 | 0 | 1 | 3 | 2 | Plastic_Composite | 106.47 | 0.0013786 | 0 | 1 | 0 | 0 | 0 | 0 | 0 | 0 | 0 | 0 | 0 | 0 | 1 | 0 | 0 | 0 | 0 | 0 | 54.2205 | -1.8017 | 12.3033 | 0.0012171 | 6.8855 | 6.8755 | 5.893e-07 | 0.00024458 | Galvanized Steel_L | Germany | 2.2386 | -1.2379 | 0.0003048 | -16.1395 | -15.6481 | 0 | -16.5972 | -27.067 | -27.631
site_59 | 8.69 | -0.41 | 192.15 | 0.00022643 | 6.352e-06 | 4.552e-07 | 1.3343e-05 | 5.4575e-06 | 2.98e-08 | 7.5e-09 | 0.00055244 | 1.5574e-05 | 6.7173e-06 | 5.4876e-05 | 0 | 1.4289e-06 | 0.00056413 | 1.041e-07 | 1.613e-07 | 8.1945e-05 | 1.7994e-06 | 0 | 0.00074518 | 15 | 0 | 0 | 1 | 3 | 0 | Plastic_Composite | 127.15 | 0.0014746 | 0 | 1 | 0 | 0 | 0 | 0 | 0 | 0 | 0 | 0 | 0 | 0 | 1 | 0 | 0 | 0 | 0 | 0 | 54.6275 | -1.7968 | 12.2837 | 0.0016435 | 6.8855 | 6.8755 | 0.0002284 | 0.00023326 | Galvanized Steel_L | Germany | 2.5502 | -0.8916 | 0.00056801 | -15.4069 | -15.6481 | 1.8936e-08 | -15.5969 | -22.9442 | -27.631
site_60 | 10.1 | 0.1 | 187.07 | 0 | 4.062e-07 | 0 | 0 | 3.235e-07 | 5.65e-08 | 1.15e-08 | 0.00044413 | 6.1384e-06 | 7.2002e-06 | 5.7638e-05 | 0 | 1.5628e-06 | 8.4619e-05 | 2.4984e-06 | 0 | 0.00013901 | 8.353e-07 | 3.9148e-05 | 0 | 57.79 | 0 | 0 | 1 | 1 | 2 | Stainless_Galvanized | 270.08 | 0.0050657 | 0 | 1 | 0 | 0 | 0 | 0 | 0 | 0 | 0 | 0 | 0 | 0 | 0 | 0 | 0 | 1 | 0 | 0 | 28.3282 | 0.68146 | 8.7371 | 0.00055464 | 0.6267 | 0.59798 | 8.468e-07 | 4.627e-07 | Stainless Steel | Germany | 1.1747 | -2.3026 | 0.00045027 | -15.0411 | -27.6305 | 1.5293e-08 | -27.631 | -27.5077 | -27.631
site_61 | 9.86 | 0.3 | 430.37 | 6.267e-07 | 1.9529e-06 | 4.589e-07 | 8.377e-07 | 1.3437e-06 | 3.917e-07 | 4.52e-08 | 0.00055157 | 6.1384e-05 | 0.0002625 | 0.0015605 | 0 | 0 | 0.00050207 | 0.00012076 | 4.8387e-06 | 0.00092319 | 0.00036031 | 0 | 0.00011937 | 9.49 | 0 | 0 | 1 | 2 | 0 | Stainless_Galvanized | 264.43 | 0.0050657 | 0 | 1 | 0 | 0 | 0 | 0 | 0 | 0 | 0 | 0 | 0 | 0 | 0 | 0 | 0 | 1 | 0 | 0 | 181.8745 | 1.7166 | 6.4269 | 0.004982 | 0.67465 | 0.48094 | 0.00036582 | 3.4302e-06 | Stainless Steel | Germany | 3.8144 | -1.2028 | 0.00061295 | -12.1921 | -12.2386 | 0 | -24.9371 | -26.0753 | -27.631
site_62 | 7.96 | -0.23 | 228.94 | 3.3844e-05 | 0 | 0 | 0 | 3.2018e-06 | 1.94e-08 | 6.3e-09 | 0.00035582 | 4.2969e-05 | 0.00021703 | 0.00055641 | 0 | 1.3545e-06 | 0.00050069 | 0.00012076 | 4.4839e-06 | 0.00043365 | 1.1462e-06 | 0 | 0.00011656 | 10.58 | 0 | 0 | 1 | 2 | 0 | Stainless_Galvanized | 161.99 | 0.0050657 | 0 | 1 | 0 | 0 | 0 | 0 | 0 | 0 | 0 | 0 | 0 | 0 | 0 | 0 | 0 | 1 | 0 | 0 | 95.7589 | -0.90965 | 9.7793 | 0.0025924 | 1.4331 | 0.90311 | 3.948e-05 | 3.3863e-05 | Stainless Steel | Germany | 3.0745 | -1.4697 | 0.00039879 | -14.5356 | -12.3159 | 2.1306e-08 | -19.7441 | -27.631 | -27.631
site_63 | 8.33 | -0.23 | 211.1 | 3.4202e-05 | 1.582e-07 | 0 | 0 | 3.0744e-06 | 5.05e-08 | 1.35e-08 | 0.00039889 | 4.7317e-05 | 0.00023987 | 0.00060058 | 0 | 0 | 0.00065495 | 4.1641e-05 | 2.7903e-06 | 0.00041906 | 1.3312e-06 | 0 | 0.00012015 | 8.42 | 0 | 0 | 1 | 2 | 0 | Stainless_Galvanized | 181.23 | 0.0050657 | 0 | 1 | 0 | 0 | 0 | 0 | 0 | 0 | 0 | 0 | 0 | 0 | 0 | 0 | 0 | 1 | 0 | 0 | 96.0196 | -0.565 | 9.46 | 0.0026608 | 1.6623 | 1.4216 | 3.8337e-05 | 3.441e-05 | Stainless Steel | Germany | 3.2217 | -1.4697 | 0.00044621 | -14.6278 | -12.7895 | 0 | -19.7031 | -27.2314 | -27.631
site_64 | 9.87 | 0.02 | 395.25 | 0 | 5.587e-07 | 1.53e-07 | 1.583e-06 | 2.665e-07 | 8.77e-08 | 6.5e-09 | 0.00041194 | 3.8365e-06 | 9.4631e-06 | 6.4374e-05 | 0 | 0 | 2.2198e-05 | 2.3943e-06 | 0 | 0.00014291 | 8.722e-07 | 5.1522e-05 | 0 | 56.27 | 0 | 0 | 1 | 1 | 2 | Stainless_Galvanized | 162.85 | 0.0050657 | 0 | 1 | 0 | 0 | 0 | 0 | 0 | 0 | 0 | 0 | 0 | 0 | 0 | 0 | 0 | 1 | 0 | 0 | 26.839 | 0.4876 | 8.8948 | 0.00055522 | 0.17208 | 0.15277 | 8.787e-07 | 7.994e-07 | Stainless Steel | Germany | 1.9494 | -3.912 | 0.00041578 | -15.2233 | -27.6309 | 0 | -25.1898 | -27.175 | -27.631
site_65 | 9.09 | -0.1 | 166 | 2.3279e-06 | 0 | 0 | 7.413e-07 | 3.666e-07 | 2.49e-08 | 2e-09 | 0.00039019 | 4.655e-05 | 0.00020572 | 0.00020859 | 0 | 0 | 0.00050489 | 0 | 0 | 0.00019011 | 9.544e-07 | 3.2719e-05 | 0 | 19.15 | 0 | 0 | 1 | 1 | 0 | Stainless_Galvanized | 114.72 | 0.0050657 | 0 | 1 | 0 | 0 | 0 | 0 | 0 | 0 | 0 | 0 | 0 | 0 | 0 | 0 | 0 | 1 | 0 | 0 | 56.7327 | -0.37159 | 9.8332 | 0.0014687 | 2.6558 | 2.6558 | 3.2843e-06 | 2.3528e-06 | Stainless Steel | Germany | 2.1597 | -2.3026 | 0.00043674 | -16.9974 | -27.631 | 0 | -22.746 | -27.389 | -27.631
site_66 | 8.96 | 0.04 | 226.27 | 0 | 0 | 0 | 3.706e-07 | 1.828e-07 | 1.86e-08 | 2.3e-09 | 0.00040193 | 4.8852e-05 | 0.00022218 | 0.00019237 | 0 | 1.042e-07 | 0.00052182 | 0 | 0 | 0.00019109 | 7.8e-07 | 2.7301e-05 | 0 | 32.69 | 0 | 0 | 1 | 1 | 2 | Stainless_Galvanized | 119.97 | 0.0050657 | 0 | 1 | 0 | 0 | 0 | 0 | 0 | 0 | 0 | 0 | 0 | 0 | 0 | 0 | 0 | 1 | 0 | 0 | 56.8798 | -0.2766 | 9.5132 | 0.0014678 | 2.7307 | 2.7307 | 7.823e-07 | 1.86e-08 | Stainless Steel | Germany | 1.9347 | -3.2189 | 0.00045078 | -17.1365 | -27.631 | 1.2456e-09 | -27.631 | -27.5665 | -27.631

## encoded_df
Sites | pH | Eh | EC_M | Fe+2 | Cu+2 | Zn+2 | Al+3 | Mn+2 | Ni+2 | CrO4-2 | Na+ | K+ | Mg+2 | Ca+2 | MoO4-2 | HPO4-2 | Cl- | SO4-2 | NO3- | HCO3- | O2 | Ox-2 | Ac- | Temperature | Belgium | Netherlands | Germany | Label | Type | material_group
1 | 8.3 | -0.22 | 690.4 | 4.996e-05 | 2.5808e-05 | 3.212e-06 | 4.0771e-07 | 5.9103e-06 | 1.1093e-07 | 2.1108e-08 | 0.0020793 | 0.00011049 | 0.00036783 | 0.00069814 | 0 | 0 | 0.0019747 | 0.00047918 | 3.871e-06 | 0.00036056 | 4.375e-07 | 0 | 0.00017503 | 23 | 0 | 1 | 0 | 2 | 0 | Plastic_Composite
2 | 9.56 | -0.04 | 477.35 | 0 | 7.5253e-07 | 0 | 4.7739e-08 | 1.2687e-07 | 5.3788e-08 | 0 | 0.0023416 | 0.00010845 | 0.00019872 | 5.9135e-05 | 0 | 0 | 0.0032832 | 6.2461e-06 | 8.0645e-06 | 0.00024977 | 8.5625e-07 | 0 | 0.00025342 | 22.81 | 0 | 1 | 0 | 2 | 0 | Plastic_Composite
3 | 7.91 | -0.05 | 651 | 2.2204e-05 | 1.3691e-05 | 4.0838e-05 | 6.2268e-06 | 1.2274e-05 | 7.7897e-07 | 2.5609e-07 | 0.0020227 | 0.00010512 | 0.0003814 | 0.00083188 | 0 | 0 | 0.0019719 | 0.00047908 | 3.3871e-06 | 0.00043988 | 1.0344e-05 | 0 | 0.00024935 | 18.8 | 0 | 1 | 0 | 3 | 2 | Plastic_Composite
4 | 8.6 | -0.03 | 270.98 | 3.2232e-05 | 4.721e-06 | 1.0707e-05 | 3.7064e-06 | 1.4562e-06 | 1.0223e-06 | 1.0299e-07 | 0.00095698 | 7.4173e-05 | 0.00026332 | 0.00084835 | 0 | 1.5628e-08 | 0.00028206 | 1.041e-05 | 1.6129e-08 | 8.1945e-05 | 1.25e-06 | 0 | 0.00022509 | 13.7 | 0 | 0 | 1 | 1 | 0 | Stainless_Galvanized
5 | 9.27 | -0.28 | 282.45 | 1.6116e-06 | 0 | 0 | 0 | 1.8202e-07 | 5.1113e-07 | 5.1496e-08 | 0.00078298 | 3.9644e-05 | 0.00020037 | 0.00037028 | 0 | 1.0419e-08 | 0.00034553 | 4.5909e-06 | 1.6129e-08 | 0.00010325 | 6.875e-07 | 0 | 0.00023851 | 18.81 | 0 | 0 | 1 | 2 | 0 | Stainless_Galvanized
6 | 8.7 | -0.17 | 198.56 | 1.6169e-05 | 1.4231e-07 | 2.1383e-06 | 2.5814e-06 | 1.6639e-06 | 7.1343e-07 | 5.8531e-08 | 0.00066785 | 7.9603e-05 | 0.0001554 | 0.00047702 | 0 | 0 | 0.00028206 | 1.041e-05 | 8.0645e-09 | 8.1945e-05 | 6.25e-07 | 0 | 0.00023851 | 12.9 | 0 | 0 | 1 | 1 | 0 | Stainless_Galvanized
7 | 9.3 | 0.16 | 112.5 | 1.7907e-06 | 3.1473e-06 | 3.059e-06 | 3.7064e-06 | 1.8202e-09 | 1.7038e-09 | 0 | 0.00047849 | 4.6038e-05 | 7.8173e-05 | 0.00017965 | 0 | 1.0419e-08 | 0.00028206 | 2.082e-06 | 0 | 3.2778e-05 | 1.25e-05 | 9.2784e-05 | 0 | 24.6 | 0 | 0 | 1 | 1 | 2 | Stainless_Galvanized
8 | 9.14 | 0.09 | 202.02 | 0 | 0 | 0 | 0 | 0 | 0 | 0 | 0.00033929 | 1.8415e-05 | 5.9247e-05 | 0.00037028 | 0 | 0 | 2.3778e-05 | 0 | 0 | 7.2111e-05 | 5.3125e-07 | 0 | 0.00019409 | 48.3 | 0 | 0 | 1 | 1 | 2 | Stainless_Galvanized
9 | 9.3 | 0.12 | 150 | 1.613e-06 | 1.4605e-07 | 6.4182e-07 | 3.6203e-06 | 1.7019e-07 | 7.6515e-07 | 6.6653e-08 | 0.00034712 | 2.6276e-05 | 4.7206e-05 | 0.0001385 | 0 | 0 | 0.00028206 | 1.041e-06 | 1.6129e-08 | 1.6389e-05 | 3.125e-07 | 6.2362e-05 | 0 | 30.9 | 0 | 0 | 1 | 1 | 2 | Stainless_Galvanized
10 | 7.33 | 0.06 | 3286.16 | 1.719e-05 | 3.2575e-05 | 6.1181e-07 | 8.5248e-05 | 3.7752e-07 | 5.752e-08 | 1.0984e-08 | 0.0066989 | 0.00029106 | 0.00037029 | 0.0024951 | 0.00077025 | 0.00010252 | 2.8206e-05 | 1.041e-06 | 1.6129e-06 | 0.0025108 | 9.65e-07 | 0 | 0.023191 | 37.16 | 0 | 0 | 1 | 3 | 1 | Stainless_Galvanized
11 | 9.3 | -0.21 | 124.55 | 5.372e-07 | 2.8153e-07 | 0 | 1.4826e-06 | 3.9936e-07 | 6.3755e-09 | 1.291e-09 | 0.0005333 | 6.4453e-05 | 0.00011232 | 0.00015669 | 9.7125e-08 | 0 | 0.0006008 | 0 | 0 | 0.00026042 | 1.4972e-06 | 4.0333e-05 | 0 | 6.67 | 0 | 0 | 1 | 2 | 0 | Plastic_Composite
12 | 9.3 | -0.4 | 185.57 | 2.3789e-06 | 8.463e-07 | 2.4051e-07 | 4.3483e-06 | 6.4414e-07 | 8.7314e-07 | 7.8927e-08 | 0.00049826 | 6.8558e-05 | 0.00012414 | 0.00017848 | 2.4281e-05 | 0 | 0.00056413 | 1.041e-06 | 1.6129e-06 | 0.00016389 | 1.25e-05 | 9.3761e-05 | 0 | 12 | 0 | 0 | 1 | 2 | 0 | Plastic_Composite
13 | 8.62 | -0.19 | 492.53 | 7.1627e-07 | 6.249e-07 | 0 | 1.4826e-06 | 1.9149e-07 | 2.9987e-08 | 2.0408e-09 | 0.0010401 | 0.00014783 | 0.00017157 | 0.00018738 | 0 | 0 | 0.0014357 | 0 | 0 | 0.00038301 | 7.4125e-07 | 9.3761e-05 | 0 | 41.09 | 0 | 0 | 1 | 1 | 2 | Plastic_Composite
14 | 9 | -0.17 | 482.44 | 1.5069e-05 | 3.5407e-05 | 1.0407e-06 | 8.2168e-05 | 0 | 0 | 0 | 0.00071382 | 0.00019214 | 0.00035173 | 0.0016168 | 2.4281e-05 | 8.5289e-05 | 0.00098722 | 1.041e-06 | 1.6129e-06 | 0.00019667 | 3.125e-07 | 0.00012758 | 0.0015063 | 14 | 0 | 0 | 1 | 2 | 1 | Plastic_Composite
15 | 6.44 | -0.07 | 2055.75 | 0.0021986 | 3.8822e-06 | 2.1413e-06 | 4.1512e-05 | 1.9294e-05 | 1.0376e-07 | 2.1098e-09 | 0.0079638 | 0.00010333 | 0.00013824 | 0.00069365 | 0.00037209 | 4.5218e-05 | 5.6413e-05 | 3.123e-06 | 1.6129e-06 | 0.00060737 | 7.25e-07 | 0 | 0.049165 | 32.84 | 0 | 0 | 1 | 3 | 2 | Galvanized
16 | 6.9 | -0.14 | 2168.9 | 0.0018952 | 0 | 1.5295e-06 | 3.1875e-05 | 1.7292e-05 | 1.4141e-08 | 1.1329e-09 | 0.007464 | 0.00010538 | 0.00013619 | 0.00067893 | 0.00029919 | 3.2507e-05 | 5.6413e-05 | 3.123e-06 | 1.6129e-06 | 0.000531 | 5e-07 | 0 | 0.049996 | 37.8 | 0 | 0 | 1 | 3 | 2 | Galvanized
17 | 8.85 | -0.21 | 1068.19 | 1.5937e-05 | 2.3448e-07 | 0 | 0.00010341 | 1.2556e-06 | 5.6157e-09 | 4.1181e-10 | 0.0069046 | 0.00015832 | 0.00018515 | 0.00051749 | 0.00093527 | 0.0001094 | 5.6413e-05 | 3.123e-06 | 1.6129e-06 | 0.00029779 | 1.0881e-06 | 0.0011046 | 0 | 15.65 | 0 | 0 | 1 | 3 | 2 | Galvanized
18 | 5.47 | 0.15 | 1440.73 | 0.0028541 | 4.2489e-06 | 3.9615e-05 | 5.5597e-06 | 1.529e-05 | 1.7839e-05 | 7.3176e-08 | 0.0049002 | 9.3867e-05 | 7.8996e-05 | 0.00034183 | 4.3221e-05 | 4.1676e-06 | 5.6413e-05 | 3.123e-06 | 1.6129e-06 | 0.0001729 | 1.7725e-06 | 0 | 0.018096 | 29.49 | 0 | 0 | 1 | 3 | 2 | Galvanized
19 | 7.36 | 0.28 | 1120.32 | 1.7907e-07 | 3.4935e-05 | 2.3249e-05 | 8.8955e-06 | 1.1467e-05 | 1.5578e-05 | 2.1937e-09 | 0.003088 | 0.00042509 | 0.00061839 | 0.0010075 | 7.8914e-05 | 1.2607e-05 | 5.6413e-05 | 3.123e-06 | 1.6129e-06 | 0.0010604 | 0.00017071 | 0 | 0.0018501 | 34.17 | 0 | 0 | 1 | 3 | 2 | Galvanized
20 | 8.19 | 0.26 | 1175.75 | 5.372e-07 | 1.0701e-05 | 3.3649e-06 | 8.5248e-06 | 1.0779e-06 | 4.1436e-06 | 1.7225e-08 | 0.0030362 | 0.00030615 | 0.00040691 | 0.0011999 | 7.0707e-05 | 8.2309e-06 | 5.6413e-05 | 3.123e-06 | 1.6129e-06 | 0.0010933 | 0.00020497 | 0 | 0.00015707 | 34.93 | 0 | 0 | 1 | 3 | 2 | Galvanized
21 | 7.6 | -0.12 | 1834 | 0.0096481 | 0 | 0 | 2.3351e-05 | 6.389e-08 | 0 | 0 | 0.005845 | 0.0051977 | 4.9373e-05 | 0.00062628 | 0 | 0.00012107 | 5.6413e-05 | 3.123e-06 | 1.6129e-06 | 0.00010489 | 1.1562e-06 | 0 | 0.00015707 | 13.3 | 0 | 0 | 1 | 3 | 0 | Stainless_Galvanized
22 | 8.71 | 0.15 | 305.31 | 0 | 2.905e-07 | 0 | 0 | 6.8932e-08 | 3.6682e-08 | 1.3662e-08 | 0.00039149 | 4.8596e-05 | 5.6778e-05 | 0.00015545 | 0 | 5.2095e-07 | 0.00054692 | 8.9527e-06 | 1.1226e-05 | 9.7662e-05 | 4.375e-07 | 2.8053e-05 | 0 | 62.75 | 0 | 0 | 1 | 1 | 2 | Stainless_Galvanized
23 | 8.9 | 0.29 | 397.26 | 0 | 4.0915e-06 | 7.6476e-07 | 1.4826e-06 | 4.8946e-07 | 7.6193e-08 | 5.4689e-09 | 0.0029927 | 5.1665e-05 | 0.00013166 | 0.00014597 | 2.0396e-05 | 4.0634e-06 | 0.00054213 | 1.8634e-05 | 4.3548e-06 | 0.00070145 | 8.75e-07 | 2.453e-05 | 0 | 11.11 | 1 | 0 | 0 | 2 | 0 | Galvanized_Carbon_Steel
24 | 8.5 | 0.1 | 369.98 | 0 | 6.2947e-08 | 6.1181e-07 | 5.8451e-08 | 2.7121e-07 | 3.2338e-08 | 1.101e-08 | 0.00050024 | 2.3019e-05 | 0.00016869 | 0.00011503 | 4.8563e-07 | 4.1676e-07 | 0.00033199 | 5.2051e-06 | 3.2258e-06 | 0.00018683 | 5.625e-07 | 3.582e-05 | 0 | 63.9 | 1 | 0 | 0 | 1 | 2 | Galvanized_Carbon_Steel
25 | 8.4 | 0.06 | 265 | 0 | 2.6201e-07 | 6.1181e-08 | 1.4826e-07 | 2.9925e-07 | 4.2986e-08 | 1.5917e-08 | 0.00028274 | 1.6625e-05 | 0.00013907 | 0.00018314 | 0 | 1.0419e-08 | 0.00022509 | 1.9779e-06 | 3.0645e-06 | 0.00021797 | 3.75e-07 | 1.8179e-05 | 0 | 43.57 | 1 | 0 | 0 | 1 | 2 | Galvanized_Carbon_Steel
26 | 8.3 | -0.14 | 326.61 | 2.0056e-05 | 5.9894e-07 | 7.6476e-07 | 6.301e-08 | 2.0314e-06 | 2.9782e-08 | 4.8463e-09 | 0.0019792 | 5.3711e-05 | 0.00014647 | 0.00029118 | 0 | 1.0419e-08 | 0 | 0 | 3.3871e-06 | 0.00061458 | 7.1875e-07 | 0 | 5.912e-05 | 10.51 | 1 | 0 | 0 | 3 | 0 | Galvanized_Carbon_Steel
27 | 8.3 | -0.14 | 436.24 | 2.1309e-05 | 2.2047e-07 | 6.1181e-08 | 1.4826e-07 | 2.9852e-07 | 3.4433e-08 | 5.4431e-09 | 0.0033146 | 5.5502e-05 | 0.0001152 | 0.00023529 | 0 | 1.0419e-08 | 0.00066934 | 2.1861e-06 | 3.5484e-06 | 0.00085386 | 8.125e-07 | 3.265e-05 | 0 | 10.03 | 1 | 0 | 0 | 3 | 0 | Galvanized_Carbon_Steel
28 | 8.5 | -0.12 | 315.4 | 1.7907e-07 | 6.441e-07 | 6.1181e-08 | 3.4203e-06 | 1.5232e-06 | 1.9406e-08 | 8.0076e-09 | 0.00085693 | 1.8927e-05 | 0.000151 | 0.0001275 | 0 | 2.0838e-07 | 4.3156e-05 | 1.9779e-06 | 2.9032e-06 | 0.00028681 | 3.125e-08 | 2.6996e-05 | 0 | 38.06 | 1 | 0 | 0 | 1 | 2 | Galvanized_Carbon_Steel
29 | 8.8 | 0.12 | 537.91 | 0 | 2.4533e-07 | 6.1181e-08 | 1.4826e-07 | 3.0453e-07 | 5.4402e-08 | 8.0025e-09 | 0.0018487 | 6.8034e-05 | 0.00015635 | 6.8117e-05 | 2.4281e-06 | 8.3351e-07 | 0.00082193 | 1.1347e-05 | 3.2258e-06 | 0.00055886 | 5.3125e-07 | 8.0818e-05 | 0 | 39.62 | 1 | 0 | 0 | 1 | 2 | Galvanized_Carbon_Steel
30 | 9.6 | -0.23 | 484.95 | 6.8045e-06 | 6.3246e-07 | 6.1181e-08 | 9.6368e-06 | 1.2742e-06 | 2.6477e-08 | 6.0817e-09 | 0.0033494 | 6.4709e-05 | 0.00028801 | 8.9825e-05 | 0.00010975 | 6.7723e-05 | 0.00082786 | 0.00020581 | 8.5484e-06 | 0.00040153 | 8.4375e-07 | 5.6939e-05 | 0 | 11.06 | 1 | 0 | 0 | 2 | 0 | Galvanized_Carbon_Steel
31 | 8.4 | -0.33 | 2399 | 0.00034632 | 3.7343e-07 | 6.1181e-08 | 1.4826e-07 | 3.3256e-06 | 1.3676e-07 | 2.4981e-07 | 0.0021576 | 0.0044069 | 0.00019543 | 0.00034183 | 5.0019e-05 | 5.8346e-05 | 0.00074606 | 4.2682e-06 | 3.5968e-05 | 0.00058672 | 2.5e-07 | 0 | 0.0095747 | 52.96 | 1 | 0 | 0 | 3 | 2 | Galvanized_Carbon_Steel
32 | 9.6 | -0.16 | 440 | 1.0744e-06 | 3.3503e-08 | 6.1181e-08 | 1.2602e-05 | 1.7381e-07 | 1.9338e-08 | 6.8129e-09 | 0.0019575 | 0.0010845 | 0.00020037 | 5.3396e-05 | 0.00013986 | 7.1265e-05 | 0.00082222 | 2.1861e-06 | 2.129e-05 | 0.00062114 | 1.0937e-06 | 1.2761e-05 | 0 | 8.42 | 1 | 0 | 0 | 2 | 0 | Galvanized_Carbon_Steel
33 | 8.59 | -0.18 | 2381.5 | 1.2535e-06 | 0 | 0 | 7.0163e-05 | 1.1034e-07 | 2.4824e-08 | 5.7676e-09 | 0.0066519 | 9.5657e-05 | 1.5223e-05 | 5.4643e-05 | 0 | 0 | 0.0027417 | 4.1641e-06 | 8.0645e-06 | 0.00090401 | 7.4219e-07 | 1.2761e-05 | 0 | 50.39 | 0 | 0 | 1 | 3 | 2 | Galvanized
34 | 8.91 | -0.19 | 463.69 | 1.7549e-05 | 4.4582e-08 | 0 | 3.7064e-07 | 7.0225e-07 | 6.0382e-08 | 1.1952e-08 | 0.0026926 | 0.00013939 | 0.0002699 | 0.00033609 | 0 | 3.1257e-07 | 0.00014103 | 5.101e-05 | 6.4516e-06 | 0.0005682 | 1.5672e-06 | 0 | 8.4448e-05 | 7.96 | 0 | 0 | 1 | 2 | 0 | Galvanized
35 | 6.34 | -0.35 | 2342.12 | 0.0034651 | 1.5737e-06 | 0 | 0 | 0.00012014 | 2.312e-08 | 4.7021e-09 | 0.00029014 | 2.8134e-05 | 6.4596e-05 | 6.4873e-05 | 0 | 1.667e-05 | 0.00084619 | 3.123e-06 | 8.0645e-06 | 1.3975e-05 | 2.0594e-07 | 0 | 8.4448e-05 | 63.69 | 0 | 0 | 1 | 3 | 2 | Plastic_Composite
36 | 8.1 | -0.59 | 430.06 | 0.00044255 | 3.4807e-07 | 4.1743e-07 | 4.2505e-06 | 1.2449e-05 | 1.24e-06 | 1.4497e-07 | 0.00053465 | 9.9662e-05 | 3.8928e-05 | 8.1792e-05 | 0 | 0 | 0.0014103 | 2.082e-07 | 0 | 6.5556e-06 | 1.6534e-06 | 3.8807e-06 | 6.3471e-05 | 68.31 | 0 | 0 | 1 | 2 | 2 | Plastic_Composite
37 | 10.2 | -0.12 | 263.04 | 3.5813e-07 | 4.4377e-05 | 1.3766e-06 | 3.7064e-07 | 6.0596e-07 | 1.0763e-07 | 1.049e-08 | 0.00082036 | 0.00012277 | 0.0001296 | 0.00024028 | 0 | 0 | 0.00091107 | 0 | 0 | 0.00014417 | 1.1147e-06 | 2.617e-05 | 0 | 14.47 | 0 | 0 | 1 | 2 | 0 | Plastic_Composite
38 | 9.19 | 0.1 | 297.72 | 3.5813e-07 | 6.2947e-07 | 0 | 1.4826e-06 | 7.5521e-08 | 3.4928e-08 | 7.2249e-09 | 0.0011088 | 9.7703e-05 | 0.00015593 | 0.00019836 | 0 | 0 | 0.0012731 | 9.898e-05 | 0 | 0.00031631 | 1.0819e-06 | 3.1563e-05 | 0 | 18.28 | 0 | 0 | 1 | 1 | 2 | Stainless_Galvanized
39 | 9.24 | -0.08 | 32.2 | 3.2232e-06 | 0 | 0 | 0 | 0 | 0 | 0 | 0.00043499 | 0.00025577 | 9.4631e-06 | 9.4815e-05 | 0 | 0 | 0.00041209 | 1.041e-07 | 1.6129e-07 | 0.00016389 | 3.125e-08 | 8.9561e-06 | 0 | 26.8 | 0 | 0 | 1 | 1 | 2 | Stainless_Galvanized
40 | 10.35 | -0.14 | 251.97 | 3.5813e-07 | 5.5141e-07 | 0 | 3.7064e-08 | 2.714e-07 | 1.5452e-08 | 9.1509e-10 | 0.0016051 | 2.9925e-05 | 8.2288e-05 | 9.8059e-05 | 0 | 0 | 0.00041209 | 0.000259 | 0 | 0.00032057 | 1.3125e-06 | 7.7217e-05 | 0 | 9.04 | 0 | 0 | 1 | 1 | 0 | Stainless_Galvanized
41 | 9.29 | -0.03 | 391.57 | 0 | 5.6447e-07 | 0 | 3.7064e-08 | 2.4737e-07 | 1.4549e-08 | 1.4769e-09 | 0.001318 | 4.9363e-05 | 0.00027566 | 0.00020211 | 0 | 5.2095e-07 | 0.00061772 | 2.9148e-05 | 1.5645e-05 | 0.00050691 | 1.9687e-06 | 0.001086 | 0 | 26.12 | 0 | 0 | 1 | 2 | 2 | Stainless_Galvanized
42 | 8.51 | -0.39 | 476.7 | 0.00011371 | 6.2947e-07 | 3.212e-07 | 7.0423e-07 | 1.4999e-08 | 6.8151e-07 | 5.1496e-08 | 4.189e-05 | 0.00037342 | 7.8585e-06 | 5.7139e-05 | 0 | 0 | 0.00028206 | 1.041e-07 | 1.6129e-07 | 2.7861e-05 | 7.1563e-06 | 0 | 0.0014293 | 18.73 | 0 | 0 | 1 | 2 | 2 | Copper_Steel
43 | 8.9 | -0.49 | 368.76 | 6.0578e-05 | 0 | 6.8828e-07 | 1.1119e-07 | 7.9544e-09 | 1.0223e-06 | 5.1496e-08 | 0.00010714 | 0.00025577 | 1.7527e-05 | 0.00011567 | 0 | 0 | 0.00028206 | 1.041e-07 | 1.6129e-07 | 0.00023928 | 5.9437e-08 | 0 | 0.00048234 | 20.38 | 0 | 0 | 1 | 2 | 2 | Copper_Steel
44 | 9.41 | -0.51 | 149.99 | 2.6036e-05 | 1.0544e-06 | 1.2542e-06 | 2.3325e-06 | 4.7326e-06 | 1.363e-06 | 1.0912e-07 | 1.423e-05 | 0.00057981 | 7.3204e-06 | 9.0796e-05 | 0 | 7.4144e-08 | 0.00028206 | 1.041e-07 | 1.6129e-07 | 2.0798e-05 | 4.3566e-07 | 0.00030972 | 0.00017523 | 18.91 | 0 | 0 | 1 | 2 | 2 | Copper_Steel
45 | 8.8 | -0.35 | 174.57 | 0.00011854 | 6.2947e-07 | 5.9651e-06 | 3.7064e-06 | 1.1103e-05 | 1.1926e-06 | 0 | 7.6123e-05 | 3.9388e-05 | 1.8926e-05 | 0.00010754 | 0 | 0 | 0.00056413 | 1.041e-07 | 1.6129e-07 | 0.00016389 | 3.125e-08 | 0 | 0.00050776 | 19 | 0 | 0 | 1 | 2 | 2 | Copper_Steel
46 | 8.6 | -0.29 | 236.63 | 0.00045841 | 5.1931e-07 | 7.9535e-07 | 1.0007e-06 | 2.3845e-09 | 1.7038e-07 | 0 | 9.0043e-05 | 0.00032227 | 1.4318e-05 | 0.00011178 | 0 | 2.1567e-06 | 0.00028206 | 1.041e-07 | 1.6129e-07 | 0.00016225 | 0 | 0 | 0.0015014 | 19 | 0 | 0 | 1 | 2 | 2 | Copper_Steel
47 | 8.12 | -0.3 | 309.45 | 0.00017729 | 1.6838e-06 | 6.9134e-06 | 3.7064e-07 | 5.5881e-09 | 1.7038e-07 | 0 | 4.3499e-05 | 0.00025577 | 4.9373e-06 | 2.4951e-05 | 0 | 2.0838e-08 | 0.00056413 | 1.041e-07 | 1.6129e-07 | 0.00013275 | 1.2332e-06 | 0 | 0.00093319 | 21.98 | 0 | 0 | 1 | 2 | 2 | Copper_Steel
48 | 8.95 | -0.36 | 124.66 | 1.2982e-05 | 1.2589e-06 | 1.7742e-06 | 2.2367e-06 | 1.3652e-06 | 4.941e-07 | 1.0517e-07 | 6.1195e-06 | 0.00048733 | 5.927e-06 | 4.1837e-05 | 0 | 6.519e-08 | 0.00056413 | 0 | 0 | 1.5361e-05 | 1.8938e-06 | 0 | 0.00063028 | 18.69 | 0 | 0 | 1 | 2 | 2 | Copper_Steel
49 | 8.5 | -0.29 | 220.25 | 7.4173e-05 | 1.5737e-06 | 1.5295e-06 | 3.6008e-06 | 2.3257e-06 | 0 | 0 | 8.3647e-05 | 0.00064572 | 2.2925e-05 | 8.8963e-05 | 0 | 2.1333e-07 | 0.00056413 | 1.041e-07 | 1.6129e-07 | 8.1945e-05 | 3.125e-07 | 0 | 0.00050784 | 18.7 | 0 | 0 | 1 | 2 | 2 | Copper_Steel
50 | 8.41 | -0.43 | 408.04 | 9.3974e-05 | 0 | 1.4683e-06 | 7.4129e-08 | 2.6939e-09 | 8.5189e-08 | 2.5748e-08 | 4.1368e-05 | 0.00012788 | 5.5544e-06 | 9.4241e-05 | 0 | 0 | 0.00028206 | 1.041e-07 | 1.6129e-07 | 6.8834e-05 | 1.4758e-06 | 0 | 0.003176 | 22.91 | 0 | 0 | 1 | 2 | 2 | Copper_Steel
51 | 8.33 | -0.43 | 89.05 | 8.9838e-05 | 1.5422e-06 | 2.3861e-06 | 4.4038e-06 | 5.042e-06 | 1.5675e-06 | 1.2121e-07 | 0 | 0.00034203 | 4.8304e-07 | 9.8895e-06 | 0 | 0 | 0.00056413 | 1.041e-07 | 1.6129e-07 | 3.9137e-05 | 1.745e-06 | 0 | 0.00060902 | 19.33 | 0 | 0 | 1 | 2 | 2 | Copper_Steel
52 | 8.4 | -0.29 | 174.09 | 0.00011078 | 4.9756e-07 | 9.4161e-07 | 3.4873e-06 | 3.4815e-06 | 7.6118e-06 | 0 | 7.8005e-06 | 0.00040275 | 4.3865e-06 | 1.6489e-05 | 0 | 0 | 0.00056413 | 1.041e-07 | 1.6129e-07 | 8.1945e-05 | 3.125e-07 | 0 | 0.00025407 | 19.3 | 0 | 0 | 1 | 2 | 2 | Copper_Steel
53 | 8.72 | -0.49 | 290.28 | 1.719e-06 | 0 | 6.8828e-07 | 1.1119e-07 | 7.9544e-09 | 0 | 0 | 2.3707e-05 | 0.00012788 | 3.4149e-06 | 3.4732e-05 | 0 | 0 | 0.00056413 | 1.041e-07 | 1.6129e-07 | 4.5889e-05 | 1.1375e-06 | 0 | 0.0025734 | 24.76 | 0 | 0 | 1 | 2 | 2 | Galvanized_Carbon_Steel
54 | 8.22 | -0.45 | 63.51 | 3.9234e-05 | 1.1488e-06 | 7.5558e-06 | 4.3268e-06 | 7.3719e-06 | 3.4928e-06 | 1.2248e-07 | 3.0687e-06 | 0.00021438 | 1.9467e-06 | 1.088e-05 | 0 | 0 | 0.00056413 | 1.041e-07 | 1.6129e-07 | 2.4518e-05 | 2.2319e-06 | 0 | 0.00045785 | 21.17 | 0 | 0 | 1 | 2 | 2 | Galvanized_Carbon_Steel
55 | 8.6 | -0.29 | 226.51 | 0.00014827 | 1.4163e-06 | 1.5295e-06 | 7.4129e-07 | 0 | 0 | 0 | 2.3537e-05 | 0.00084403 | 1.4952e-05 | 3.3934e-05 | 0 | 0 | 0.00056413 | 1.041e-07 | 1.6129e-07 | 8.1945e-05 | 3.125e-07 | 9.9237e-05 | 0 | 20.8 | 0 | 0 | 1 | 2 | 2 | Galvanized_Carbon_Steel
56 | 8.5 | -0.29 | 166.42 | 0.0001482 | 3.982e-07 | 2.9296e-06 | 3.4327e-06 | 6.4874e-06 | 8.5524e-06 | 0 | 6.9519e-06 | 0.00025577 | 5.7015e-06 | 2.1443e-05 | 0 | 0 | 0.00056413 | 1.041e-07 | 1.6129e-07 | 8.1945e-05 | 3.125e-07 | 0 | 0.00025407 | 20 | 0 | 0 | 1 | 2 | 2 | Plastic_Composite
57 | 8.9 | -0.29 | 168.54 | 1.7918e-07 | 3.1075e-07 | 4.1137e-05 | 3.5762e-06 | 1.2739e-07 | 0 | 0 | 3.4345e-05 | 0.00025577 | 9.0125e-06 | 4.5789e-05 | 4.8563e-08 | 0 | 0.00056413 | 1.041e-07 | 1.6129e-07 | 8.1945e-05 | 3.125e-07 | 0 | 0.00025406 | 20.5 | 0 | 0 | 1 | 2 | 2 | Plastic_Composite
58 | 8.7 | -0.29 | 193.24 | 1.1547e-07 | 5.7356e-07 | 0.00024389 | 3.6447e-06 | 1.7716e-07 | 0 | 0 | 4.9027e-05 | 0.00025577 | 1.3042e-05 | 4.1166e-05 | 0 | 0 | 0.00056413 | 1.041e-07 | 1.6129e-07 | 8.1945e-05 | 3.125e-07 | 0 | 0.00025407 | 20.6 | 0 | 0 | 1 | 3 | 2 | Plastic_Composite
59 | 8.69 | -0.41 | 192.15 | 0.00022643 | 6.352e-06 | 4.5519e-07 | 1.3343e-05 | 5.4575e-06 | 2.9773e-08 | 7.5448e-09 | 0.00055244 | 1.5574e-05 | 6.7173e-06 | 5.4875e-05 | 0 | 1.4289e-06 | 0.00056413 | 1.041e-07 | 1.6129e-07 | 8.1945e-05 | 1.7994e-06 | 0 | 0.00074518 | 15 | 0 | 0 | 1 | 3 | 0 | Plastic_Composite
60 | 10.1 | 0.1 | 187.07 | 0 | 4.0616e-07 | 0 | 0 | 3.2346e-07 | 5.648e-08 | 1.1535e-08 | 0.00044413 | 6.1384e-06 | 7.2002e-06 | 5.7638e-05 | 0 | 1.5628e-06 | 8.4619e-05 | 2.4984e-06 | 0 | 0.00013901 | 8.3531e-07 | 3.9148e-05 | 0 | 57.79 | 0 | 0 | 1 | 1 | 2 | Stainless_Galvanized
61 | 9.86 | 0.3 | 430.37 | 6.2673e-07 | 1.9529e-06 | 4.5886e-07 | 8.3766e-07 | 1.3437e-06 | 3.917e-07 | 4.5172e-08 | 0.00055157 | 6.1384e-05 | 0.0002625 | 0.0015605 | 0 | 0 | 0.00050207 | 0.00012076 | 4.8387e-06 | 0.00092319 | 0.00036031 | 0 | 0.00011937 | 9.49 | 0 | 0 | 1 | 2 | 0 | Stainless_Galvanized
62 | 7.96 | -0.23 | 228.94 | 3.3844e-05 | 0 | 0 | 0 | 3.2018e-06 | 1.9389e-08 | 6.3134e-09 | 0.00035582 | 4.2969e-05 | 0.00021703 | 0.00055641 | 0 | 1.3545e-06 | 0.00050069 | 0.00012076 | 4.4839e-06 | 0.00043365 | 1.1463e-06 | 0 | 0.00011656 | 10.58 | 0 | 0 | 1 | 2 | 0 | Stainless_Galvanized
63 | 8.33 | -0.23 | 211.1 | 3.4202e-05 | 1.5815e-07 | 0 | 0 | 3.0744e-06 | 5.0466e-08 | 1.3471e-08 | 0.00039889 | 4.7317e-05 | 0.00023987 | 0.00060058 | 0 | 0 | 0.00065495 | 4.1641e-05 | 2.7903e-06 | 0.00041906 | 1.3312e-06 | 0 | 0.00012015 | 8.42 | 0 | 0 | 1 | 2 | 0 | Stainless_Galvanized
64 | 9.87 | 0.02 | 395.25 | 0 | 5.5865e-07 | 1.5295e-07 | 1.583e-06 | 2.6648e-07 | 8.7728e-08 | 6.4679e-09 | 0.00041194 | 3.8365e-06 | 9.4631e-06 | 6.4374e-05 | 0 | 0 | 2.2198e-05 | 2.3943e-06 | 0 | 0.00014291 | 8.7219e-07 | 5.1522e-05 | 0 | 56.27 | 0 | 0 | 1 | 1 | 2 | Stainless_Galvanized
65 | 9.09 | -0.1 | 166 | 2.3279e-06 | 0 | 0 | 7.4129e-07 | 3.666e-07 | 2.4943e-08 | 2.0495e-09 | 0.00039019 | 4.655e-05 | 0.00020572 | 0.00020859 | 0 | 0 | 0.00050489 | 0 | 0 | 0.00019011 | 9.5438e-07 | 3.2719e-05 | 0 | 19.15 | 0 | 0 | 1 | 1 | 0 | Stainless_Galvanized
66 | 8.96 | 0.04 | 226.27 | 0 | 0 | 0 | 3.7064e-07 | 1.8275e-07 | 1.8588e-08 | 2.3453e-09 | 0.00040193 | 4.8852e-05 | 0.00022218 | 0.00019237 | 0 | 1.0419e-07 | 0.00052182 | 0 | 0 | 0.00019109 | 7.8e-07 | 2.7301e-05 | 0 | 32.69 | 0 | 0 | 1 | 1 | 2 | Stainless_Galvanized

## Sheet1
Stainless Steel | 9
Steel | 4
Cooper | 4
Galvanized Carbon Steel | 13
Galvanized carbon steel_plastic | 3
Galvanized Steel | 27
Galvanized Steel_Plastic | 2
Cross-Linked Polyethylene | 3
Tinplate High-Strength Plastic | 1

## complete_anions
Date | Test | Label | Site | System |  | Real number | Temperature | pH | pe | Eh | EC_M | Fe(2) | Cu | Zn | Al | Mn | Ni | Cr | Na | K | Mg | Ca | Mo | P | Cl | SO4 2- | NO3- | C(-4) | C(4) | O2 | EC_M | Real number | Gesamtcount | Ac 50 | Ox 50 | Ac 75 | Ox 25 | Ac 25 | Ox 75 | Temperature | pH | pe |  |  |  | Korosionsrate
1970-01-01 01:00 | P7 | 2 | 66 | Amst_Ak_K Verteilung in Stahl; verz. C-stahl; Feuerverzinkte Teile?; Übergabesysteme Kunststoff (nicht in Betrieb); Pressfittings? | Kühl | 1 | 23 | 8.3 | -3.6691 | -0.216 | 690.4 | 2.79 | 1.64 | 0.21 | 0.011 | 0.3247 | 0.006511 | 0.004099 | 47.8 | 4.32 | 8.94 | 27.98 | 0 | 0 | 70.01 | 46.03 | 0.24 | 10.4 | 22 | 0.014 | 690.4 | 1 | [7 empty] | 23 | 8.3 | -3.6691 |  |  |  | 0.25335
1970-01-01 01:00 | P44.1 | 2 | 42 | Amst_AkzoNobel sekundär kühl 8.Stock_Cool strenge Farben-Vergabe | Kühl | 2 | 22.81 | 9.56 | -0.69996 | -0.041 | 477.35 | 0 | 0.04782 | 0 | 0.001288 | 0.00697 | 0.003157 | 0 | 53.83 | 4.24 | 4.83 | 2.37 | 0 | 0 | 116.4 | 0.6 | 0.5 | 14.96 | 15.24 | 0.0274 | 477.35 | 2 | [7 empty] | 22.81 | 9.56 | -0.69996 |  |  |  | 3.6571e-05
1970-01-01 01:00 | P8 | 3 | 64 | Amst_Ak_Hot _Verteilung in Stahl; verz. C-Stahl; Feuerverzinkte Teile?; Übergabesysteme Kunststoff? (noch nicht in Betrieb); Pressfittings? | Heiz | 3 | 18.8 | 7.91 | -0.78697 | -0.046 | 651 | 1.24 | 0.87 | 2.67 | 0.168 | 0.6743 | 0.04572 | 0.04973 | 46.5 | 4.11 | 9.27 | 33.34 | 0 | 0 | 69.91 | 46.02 | 0.21 | 14.84 | 26.84 | 0.331 | 651 | 3 | [7 empty] | 18.8 | 7.91 | -0.78697 |  |  |  | 0.057022
1970-01-01 01:00 | P3 | 1 | 24 | Ber_UBA_K_Haus 2019, Kühl P3. Berlin Marienfelde, Schichauweg PP-Matte; verz. C-Stahl | Kühl | 4 | 13.7 | 8.6 | -0.57384 | -0.032 | NA | 1.8 | 0.3 | 0.7 | 0.1 | 0.08 | 0.06 | 0.02 | 22 | 2.9 | 6.4 | 34 | 0 | 0.0015 | 10 | 1 | 0.001 | 13.4 | 5 | 0.04 | NA | 4 | 20136 | [6 empty] | 13.7 | 8.6 | -0.57384
1970-01-01 01:00 | P20 | 2 | 25 | Ber_UBA_K PP-Matte; verz. C-Stahl | Kühl | 5 | 18.81 | 9.27 | -4.8643 | -0.281 | 282.45 | 0.09 | 0 | 0 | 0 | 0.01 | 0.03 | 0.01 | 18 | 1.55 | 4.87 | 14.84 | 0 | 0.001 | 12.25 | 0.441 | 0.001 | 14.13 | 6.3 | 0.022 | 282.45 | 5 | [7 empty] | 18.81 | 9.27 | -4.8643 |  |  |  | 1.0009
1970-01-01 01:00 | P60 | 3 | 26 | Ber_UBA_K PP-Matte; verz. C-Stahl | Kühl | 6 | 12.9 | 8.7 | -3 | -0.17 | NA | 0.90297 | 0.0090433 | 0.1398 | 0.069647 | 0.091414 | 0.041873 | 0.011366 | 15.3532 | 3.1123 | 3.7771 | 19.1181 | 0 | 0 | 10 | 1 | 0.0005 | 10 | 5 | 0.02 | NA | 6 | [7 empty] | 12.9 | 8.7 | -3
1970-01-01 01:00 |  | 1 | 69 | Ber_UBA_Hot Haus 2019,Vor P2 | Heiz | 7 | 24.6 | 9.3 | 2.7184 | 0.161 | 112.5 | 0.1 | 0.2 | 0.2 | 0.1 | 0.0001 | 0.0001 | 0 | 11 | 1.8 | 1.9 | 7.2 | 0 | 0.001 | 10 | 0.2 | 0 | 11.1 | 2 | 0.4 | 112.5 | 7 | [7 empty] | 24.6 | 9.3 | 2.7184
1970-01-01 01:00 | P19 | 1 | 18 | Ber_UBA_Hot | Heiz | 8 | 48.3 | 9.14 | 1.4591 | 0.093 | 202.02 | 0 | 0 | 0 | 0 | 0 | 0 | 0 | 7.8 | 0.72 | 1.44 | 14.84 | 0 | 0 | 0.843 | 0 | 0 | 11.5 | 4.4 | 0.017 | 202.02 | 8 | [7 empty] | 48.3 | 9.14 | 1.4591 |  |  |  | 1.4592e-07
1970-01-01 01:00 | P62 | 1 | 21 | Ber_UBA_Hot | Heiz | 9 | 30.9 | 9.3 | 2 | 0.121 | 150 | 0.090077 | 0.0092806 | 0.041962 | 0.097675 | 0.0093497 | 0.044909 | 0.012943 | 7.98 | 1.0274 | 1.1473 | 5.551 | 0 | 0 | 10 | 0.1 | 0.001 | 7 | 1 | 0.01 | 150 | 9 | [7 empty] | 30.9 | 9.3 | 2
1970-01-01 01:00 | P31 | 3 | 22 | Ber_BMUB1_Cool_ Vorlauf Kühldecken Sotta | Kombi | 10 | 37.16 | 7.33 | 0.93824 | 0.058 | 3286.16 | 0.96 | 2.07 | 0.04 | 2.3 | 0.02074 | 0.003376 | 0.002133 | 154 | 11.38 | 9 | 100 | 158.61 | 9.84 | 1 | 0.1 | 0.1 | 1389 | 153.2 | 0.03088 | 3286.16 | 10 | [7 empty] | 37.16 | 7.33 | 0.93824 |  |  |  | 7.2045e-05
1970-01-01 01:00 | P32 | 2 | 23 | Ber_BMUB2_ Cool | Kühl | 11 | 6.67 | 9.3 | -3.7088 | -0.206 | 124.55 | 0.03 | 0.01789 | 0 | 0.04 | 0.02194 | 0.0003742 | 0.0002507 | 12.26 | 2.52 | 2.73 | 6.28 | 0.02 | 0 | 21.3 | 0 | 0 | 5.107 | 15.89 | 0.04791 | 124.55 | 11 | [7 empty] | 6.67 | 9.3 | -3.7088 |  |  |  | 0.37059
1970-01-01 01:00 | P61 | 2 | 52 | Ber_BMUB2_Cool | Kühl | 12 | 12 | 9.3 | -7.0772 | -0.4 | NA | 0.13285 | 0.053779 | 0.015724 | 0.11732 | 0.035388 | 0.051247 | 0.015327 | 11.4545 | 2.6805 | 3.0173 | 7.1529 | 5 | 0 | 20 | 0.1 | 0.1 | 12 | 10 | 0.4 | NA | 12 | [7 empty] | 12 | 9.3 | -7.0772
1970-01-01 01:00 | P33 | 1 | 17 | Ber_BMUB3_Heis_Statische Heizung Passivhaus | Heiz | 13 | 41.09 | 8.62 | -3.1172 | -0.194 | 492.53 | 0.04 | 0.03971 | 0 | 0.04 | 0.01052 | 0.00176 | 0.0003963 | 23.91 | 5.78 | 4.17 | 7.51 | 0 | 0 | 50.9 | 0 | 0 | 9.144 | 23.37 | 0.02372 | 492.53 | 13 | [7 empty] | 41.09 | 8.62 | -3.1172 |  |  |  | 0.032718
1970-01-01 01:00 | P63 | 2 | 50 | Ber_BMU_S_H | Heiz | 14 | 14 | 9 | -3 | -0.171 | NA | 0.84155 | 2.25 | 0.06804 | 2.2169 | 0 | 0 | 0 | 16.41 | 7.5122 | 8.5488 | 64.7995 | 5 | 8.186 | 35 | 0.1 | 0.1 | 120 | 12 | 0.01 | NA | 14 | [7 empty] | 14 | 9 | -3
1970-01-01 01:00 | P34 | 3 | 14 | Ber_BMI_K2_H | Heiz | 15 | 32.84 | 6.44 | -1.2223 | -0.074 | 2055.75 | 122.78 | 0.2467 | 0.14 | 1.12 | 1.06 | 0.00609 | 0.0004097 | 183.08 | 4.04 | 3.36 | 27.8 | 76.62 | 4.34 | 2 | 0.3 | 0.1 | 2952 | 37.06 | 0.0232 | 2055.75 | 15 | [7 empty] | 32.84 | 6.44 | -1.2223 |  |  |  | 0.071354
1970-01-01 01:00 | P35 | 3 | 15 | Ber_BMI_K3_H | Heiz | 16 | 37.8 | 6.9 | -2.2224 | -0.137 | 2168.9 | 105.84 | 0 | 0.1 | 0.86 | 0.95 | 0.00083 | 0.00022 | 171.59 | 4.12 | 3.31 | 27.21 | 61.61 | 3.12 | 2 | 0.3 | 0.1 | 2968 | 32.4 | 0.016 | 2168.9 | 16 | [7 empty] | 37.8 | 6.9 | -2.2224 |  |  |  | 0.12285
1970-01-01 01:00 | P36 | 3 | 16 | Ber_BMI_K9_H | Heiz | 17 | 15.65 | 8.85 | -3.6109 | -0.207 | 1068.19 | 0.89 | 0.0149 | 0 | 2.79 | 0.06898 | 0.0003296 | 7.997e-05 | 158.73 | 6.19 | 4.5 | 20.74 | 192.59 | 10.5 | 2 | 0.3 | 0.1 | 130.3 | 18.17 | 0.03482 | 1068.19 | 17 | [7 empty] | 15.65 | 8.85 | -3.6109 |  |  |  | 0.27768
1970-01-01 01:00 | P37 | 3 | 13 | Ber_BMI 8_H | Heiz | 18 | 29.49 | 5.47 | 2.4485 | 0.147 | 1440.73 | 159.39 | 0.27 | 2.59 | 0.15 | 0.84 | 1.047 | 0.01421 | 112.65 | 3.67 | 1.92 | 13.7 | 8.9 | 0.4 | 2 | 0.3 | 0.1 | 1251 | 10.55 | 0.05672 | 1440.73 | 18 | [7 empty] | 29.49 | 5.47 | 2.4485 |  |  |  | 0.00052895
1970-01-01 01:00 | P38 | 3 | 11 | Ber_BMI 4_H_BMI 4.OG Damen WC Putzraum | Heiz | 19 | 34.17 | 7.36 | 4.573 | 0.279 | 1120.32 | 0.01 | 2.22 | 1.52 | 0.24 | 0.63 | 0.9143 | 0.000426 | 70.99 | 16.62 | 15.03 | 40.38 | 16.25 | 1.21 | 2 | 0.3 | 0.1 | 110.4 | 64.7 | 5.4626 | 1120.32 | 19 | [7 empty] | 34.17 | 7.36 | 4.573 |  |  |  | 1.3819e-05
1970-01-01 01:00 | P39.1 | 3 | 12 | Ber_BMI 5_H | Heiz | 20 | 34.93 | 8.19 | 4.288 | 0.262 | 1175.75 | 0.03 | 0.68 | 0.22 | 0.23 | 0.05922 | 0.2432 | 0.003345 | 69.8 | 11.97 | 9.89 | 48.09 | 14.56 | 0.79 | 2 | 0.3 | 0.1 | 9.373 | 66.71 | 6.5591 | 1175.75 | 20 | [7 empty] | 34.93 | 8.19 | 4.288 |  |  |  | 4.7745e-06
1970-01-01 01:00 | P53 | 3 | 40 | Biele_K Bielefeld Zentrale Rücklauf Kühl | Kühl | 21 | 13.3 | 7.6 | -2.1895 | -0.124 | 1834 | 538.8 | 0 | 0 | 0.63 | 0.00351 | 0 | 0 | 134.37 | 203.22 | 1.2 | 25.1 | 0 | 11.62 | 2 | 0.3 | 0.1 | 1359 | 6.4 | 0.037 | 1834 | 21 | [7 empty] | 13.3 | 7.6 | -2.1895 |  |  |  | 0.202
1970-01-01 01:00 | P21.1 | 1 | 28 | Bremen_WeserTower_H | Heiz | 22 | 62.75 | 8.71 | 2.26 | 0.151 | 305.31 | 0 | 0.01846 | 0 | 0 | 0.003787 | 0.002153 | 0.002653 | 9 | 1.9 | 1.38 | 6.23 | 0 | 0.05 | 19.39 | 0.86 | 0.696 | 3.232 | 5.959 | 0.014 | 305.31 | 22 | [7 empty] | 62.75 | 8.71 | 2.26 |  |  |  | 0.93646
1970-01-01 01:00 | P9 | 2 | 10 | Bru_G_K CVB Geb. G kühl | Kühl | 23 | 11.11 | 8.9 | 5.1375 | 0.29 | 397.26 | 0 | 0.26 | 0.05 | 0.04 | 0.02689 | 0.004472 | 0.001062 | 68.8 | 2.02 | 3.2 | 5.85 | 4.2 | 0.39 | 19.22 | 1.79 | 0.27 | 3.1 | 42.8 | 0.028 | 397.26 | 23 | [7 empty] | 11.11 | 8.9 | 5.1375 |  |  |  | 4.7005e-10
1970-01-01 01:00 | P10 | 1 | 5 | Bru_G_H CVB, Geb. G heiz | Heiz | 24 | 63.9 | 8.5 | 1.5454 | 0.104 | 369.98 | 0 | 0.004 | 0.04 | 0.001577 | 0.0149 | 0.001898 | 0.002138 | 11.5 | 0.9 | 4.1 | 4.61 | 0.1 | 0.04 | 11.77 | 0.5 | 0.2 | 4.8 | 11.4 | 0.018 | 369.98 | 24 | [7 empty] | 63.9 | 8.5 | 1.5454 |  |  |  | 3.5913e-07
1970-01-01 01:00 | P11 | 1 | 4 | Bru_F_H CVB Geb. F heiz | Heiz | 25 | 43.57 | 8.4 | 0.98049 | 0.062 | 265 | 0 | 0.01665 | 0.004 | 0.004 | 0.01644 | 0.002523 | 0.003091 | 6.5 | 0.65 | 3.38 | 7.34 | 0 | 0.001 | 7.98 | 0.19 | 0.19 | 2.5 | 13.3 | 0.012 | 265 | 25 | [7 empty] | 43.57 | 8.4 | 0.98049 |  |  |  | 1.776e-06
1970-01-01 01:00 | P12 | 3 | 9 | Bru_F_K CVB Geb. F kühl | Kühl | 26 | 10.51 | 8.3 | -2.4966 | -0.141 | 326.61 | 1.12 | 0.03806 | 0.05 | 0.0017 | 0.1116 | 0.001748 | 0.0009411 | 45.5 | 2.1 | 3.56 | 11.67 | 0 | 0.001 |  | 0 | 0.21 | 3.5 | 37.5 | 0.023 | 326.61 | 26 | [7 empty] | 10.51 | 8.3 | -2.4966 |  |  |  | 0.06609
1970-01-01 01:00 | P13 | 3 | 8 | Bru_E_K CVB Geb. E kühl | Kühl | 27 | 10.03 | 8.3 | -2.564 | -0.144 | 436.24 | 1.19 | 0.01401 | 0.004 | 0.004 | 0.0164 | 0.002021 | 0.001057 | 76.2 | 2.17 | 2.8 | 9.43 | 0 | 0.001 | 23.73 | 0.21 | 0.22 | 4.6 | 52.1 | 0.026 | 436.24 | 27 | [7 empty] | 10.03 | 8.3 | -2.564 |  |  |  | 0.090957
1970-01-01 01:00 | P14 | 1 | 3 | Bru_E_H CVB Geb. E heiz | Heiz | 28 | 38.06 | 8.5 | -2.0305 | -0.125 | 315.4 | 0.01 | 0.04093 | 0.004 | 0.09228 | 0.08368 | 0.001139 | 0.001555 | 19.7 | 0.74 | 3.67 | 5.11 | 0 | 0.02 | 1.53 | 0.19 | 0.18 | 3.6 | 17.5 | 0.001 | 315.4 | 28 | [7 empty] | 38.06 | 8.5 | -2.0305 |  |  |  | 7.5601e-05
1970-01-01 01:00 | P15 | 1 | 2 | Bru_D_H CVB Geb. D heiz | Heiz | 29 | 39.62 | 8.8 | 1.8778 | 0.117 | 537.91 | 0 | 0.01559 | 0.004 | 0.004 | 0.01673 | 0.003193 | 0.001554 | 42.5 | 2.66 | 3.8 | 2.73 | 0.5 | 0.08 | 29.14 | 1.09 | 0.2 | 9.8 | 34.1 | 0.017 | 537.91 | 29 | [7 empty] | 39.62 | 8.8 | 1.8778 |  |  |  | 1.4981e-07
1970-01-01 01:00 | P16 | 2 | 7 | Bru_D_K CVB Geb. D kühl | Kühl | 30 | 11.06 | 9.6 | -4.0589 | -0.229 | 484.95 | 0.38 | 0.04019 | 0.004 | 0.26 | 0.07 | 0.001554 | 0.001181 | 77 | 2.53 | 7 | 3.6 | 22.6 | 6.5 | 29.35 | 19.77 | 0.53 | 8 | 24.5 | 0.027 | 484.95 | 30 | [7 empty] | 11.06 | 9.6 | -4.0589 |  |  |  | 0.13968
1970-01-01 01:00 | P17 | 3 | 1 | Bru_B_H_CVB Geb. B heiz; Wasser klar aber braun gefärbt | Heiz | 31 | 52.96 | 8.4 | -5.102 | -0.33 | 2399 | 19.34 | 0.02373 | 0.004 | 0.004 | 0.1827 | 0.008027 | 0.04851 | 49.6 | 172.3 | 4.75 | 13.7 | 10.3 | 5.6 | 26.45 | 0.41 | 2.23 | 566 | 35.8 | 0.008 | 2399 | 31 | [7 empty] | 52.96 | 8.4 | -5.102 |  |  |  | 0.77777
1970-01-01 01:00 | P18 | 2 | 6 | Bru_B_K CVB Geb. B kühl | Kühl | 32 | 8.42 | 9.6 | -2.8722 | -0.16 | 440 | 0.06 | 0.002129 | 0.004 | 0.34 | 0.009549 | 0.001135 | 0.001323 | 45 | 42.4 | 4.87 | 2.14 | 28.8 | 6.84 | 29.15 | 0.21 | 1.32 | 1.6 | 37.9 | 0.035 | 440 | 32 | [7 empty] | 8.42 | 9.6 | -2.8722 |  |  |  | 0.014964
1970-01-01 01:00 | P41 | 3 | 29 | Düss_Prov_H_Provinzial Düsseldorf heiz, magnetite and sand_23 years operation system- removing 2 from 5 boiles because of corrosion_ lots of previous precipitation | Heiz | 33 | 50.39 | 8.59 | -2.7943 | -0.179 | 2381.5 | 0.07 | 0 | 0 | 1.893 | 0.006062 | 0.001457 | 0.00112 | 152.92 | 3.74 | 0.37 | 2.19 | 0 | 0 | 97.2 | 0.4 | 0.5 | 115.9 | 55.16 | 0.02375 | 2381.5 | 33 | [7 empty] | 50.39 | 8.59 | -2.7943 |  |  |  | 0.010343
1970-01-01 01:00 | P42 | 2 | 30 | Düss_Prov_Cool_Provinzial Düsseldorf kühl- plastic tubing as before | Kühl | 34 | 7.96 | 8.91 | -3.4815 | -0.194 | 463.69 | 0.98 | 0.002833 | 0 | 0.01 | 0.03858 | 0.003544 | 0.002321 | 61.9 | 5.45 | 6.56 | 13.47 | 0 | 0.03 | 5 | 4.9 | 0.4 | 5 | 34.67 | 0.05015 | 463.69 | 34 | [7 empty] | 7.96 | 8.91 | -3.4815 |  |  |  | 0.4853
1970-01-01 01:00 | P29 | 3 | 32 | Gelsenwasser_ Heiz 1 (Weißes Gebäude). Sehr starke Korrosion, niedriger pH | Heiz | 35 | 63.69 | 6.34 | -5.1864 | -0.347 | 2342.12 | 193.51 | 0.1 | 0 | 0 | 6.6 | 0.001357 | 0.0009131 | 6.67 | 1.1 | 1.57 | 2.6 | 0 | 1.6 | 30 | 0.3 | 0.5 | 41.86 | 0.8527 | 0.00659 | 2342.12 | 35 | [7 empty] | 63.69 | 6.34 | -5.1864 |  |  |  | 65.7307
1970-01-01 01:00 | P63 | 2 | 19 | Gelsenw_Weiss_Hot | Heiz | 36 | 68.31 | 8.1 | -8.6801 | -0.588 | 430.065 | 24.714 | 0.022119 | 0.027292 | 0.11468 | 0.68394 | 0.072778 | 0.028152 | 12.2911 | 3.8966 | 0.94614 | 3.2781 | 0 | 0 | 50 | 0.02 | 0 | 5 | 0.4 | 0.05291 | 430.065 | 36 | [7 empty] | 68.31 | 8.1 | -8.6801 |  |  |  | 2292.6574
1970-01-01 01:00 | P30 | 2 | 33 | Gelsenwasser Kühl 1 | Kühl | 37 | 14.47 | 10.2 | -2.2045 | -0.125 | 263.04 | 0.02 | 2.82 | 0.09 | 0.01 | 0.03329 | 0.006317 | 0.002037 | 18.8592 | 4.8 | 3.15 | 9.63 | 0 | 0 | 32.3 | 0 | 0 | 3.535 | 8.797 | 0.03567 | 263.04 | 37 | [7 empty] | 14.47 | 10.2 | -2.2045 |  |  |  | 0.0006034
1970-01-01 01:00 | P49 | 1 | 35 | Hanno_LBS_B Primär kühl_verz. C-Stahl | Kühl | 38 | 18.28 | 9.19 | 1.7493 | 0.101 | 297.72 | 0.02 | 0.04 | 0 | 0.04 | 0.004149 | 0.00205 | 0.001403 | 25.49 | 3.82 | 3.79 | 7.95 | 0 | 0 | 45.136 | 9.508 | 0 | 4.299 | 19.3 | 0.03462 | 297.72 | 38 | [7 empty] | 18.28 | 9.19 | 1.7493 |  |  |  | 5.3294e-07
1970-01-01 01:00 |  | 1 | 70 | Hanno_Schu Schule Hannover Heiz Ruck PR1 | Heiz | 39 | 26.8 | 9.24 | -1.3664 | -0.082 | 32.2 | 0.18 | 0 | 0 | 0 | 0 | 0 | 0 | 10 | 10 | 0.23 | 3.8 | 0 | 0 | 14.61 | 0.01 | 0.01 | 0.9 | 10 | 0.001 | 32.2 | 39 | [7 empty] | 26.8 | 9.24 | -1.3664
1970-01-01 01:00 | P27 | 1 | 37 | Holz_Stiebel_Cool_Betriebswasser Kühlung | Kühl | 40 | 9.04 | 10.35 | -2.5319 | -0.142 | 251.97 | 0.02 | 0.03504 | 0 | 0.001 | 0.01491 | 0.0009069 | 0.0001777 | 36.9 | 1.17 | 2 | 3.93 | 0 | 0 | 14.61 | 24.88 | 0 | 8.553 | 19.56 | 0.042 | 251.97 | 40 | [7 empty] | 9.04 | 10.35 | -2.5319 |  |  |  | 0.0015392
1970-01-01 01:00 | P28 | 2 | 36 | Holz_StiebFuß_H_Fußbodenheizung | Heiz | 41 | 26.12 | 9.29 | -0.54083 | -0.032 | 391.57 | 0 | 0.03587 | 0 | 0.001 | 0.01359 | 0.0008539 | 0.0002868 | 30.3 | 1.93 | 6.7 | 8.1 | 0 | 0.05 | 21.9 | 2.8 | 0.97 | 122.6 | 30.93 | 0.063 | 391.57 | 41 | [7 empty] | 26.12 | 9.29 | -0.54083 |  |  |  | 0.00011829
1970-01-01 01:00 | P44.2 | 2 | 65 | LuneTest_Fe_oil residuous- bacteria activity? | Heiz | 42 | 18.73 | 8.51 | -6.7163 | -0.389 | 476.701 | 6.35 | 0.04 | 0.021 | 0.019 | 0.000824 | 0.04 | 0.01 | 0.963 | 14.6 | 0.191 | 2.29 | 0 | 0 | 10 | 0.01 | 0.01 | 84.4 | 1.7 | 0.229 | 476.701 | 42 | 4762 | [6 empty] | 18.73 | 8.51 | -6.7163 |  |  |  | 0.002
1970-01-01 01:00 | P46 | 2 | 38 | LuneTest_Fe | Heiz | 43 | 20.38 | 8.9 | -8.407 | -0.49 | 368.76 | 3.383 | 0 | 0.045 | 0.003 | 0.000437 | 0.06 | 0.01 | 2.463 | 10 | 0.426 | 4.636 | 0 | 0 | 10 | 0.01 | 0.01 | 28.5 | 14.6 | 0.001902 | 368.76 | 43 | 46691 | [6 empty] | 20.38 | 8.9 | -8.407 |  |  |  | 0.635
1970-01-01 01:00 | P52 | 2 | 46 | LuneTest_Fe | Heiz | 44 | 18.91 | 9.41 | -8.7612 | -0.507 | 149.989 | 1.454 | 0.067 | 0.082 | 0.062932 | 0.26 | 0.08 | 0.021191 | 0.32714 | 22.6692 | 0.17792 | 3.6389 | 0 | 0.0071163 | 10 | 0.01 | 0.01 | 41.39 | 1.269 | 0.013941 | 149.989 | 44 | NA (23197) | [6 empty] | 18.91 | 9.41 | -8.7612 |  |  |  | 185.6086
1970-01-01 01:00 | P60 | 2 | 51 | LuneTest_Fe | Kühl | 45 | 19 | 8.8 | -6 | -0.348 | NA | 6.62 | 0.04 | 0.39 | 0.1 | 0.61 | 0.07 | 0 | 1.75 | 1.54 | 0.46 | 4.31 | 0 | 0 | 20 | 0.01 | 0.01 | 30 | 10 | 0.001 | NA | 45 | [7 empty] | NA | NA | NA
1970-01-01 01:00 | P43 |  | 47 | LuneTest_Cu heizung | Heiz | 46 | 19 | 8.6 | -5 | -0.29 | NA | 25.6 | 0.033 | 0.052 | 0.027 | 0.000131 | 0.01 | 0 | 2.07 | 12.6 | 0.348 | 4.48 | 0 | 0.207 | 10 | 0.01 | 0.01 | 88.7 | 9.9 |  | NA | 46 | 50288 | [6 empty] | 19 | NA | NA
1970-01-01 01:00 | P45 | 2 | 39 | LuneTest_Cu | Heiz | 47 | 21.98 | 8.117 | -5.1336 | -0.3 | 309.446 | 9.901 | 0.107 | 0.452 | 0.01 | 0.000307 | 0.01 | 0 | 1 | 10 | 0.12 | 1 | 0 | 0.002 | 20 | 0.01 | 0.01 | 55.1 | 8.1 | 0.039461 | 309.446 | 47 | 82645 | [6 empty] | 21.98 | 8.117 | -5.1336 |  |  |  | 1.217
1970-01-01 01:00 | P51 | 2 | 41 | LuneTest_Cu | Heiz | 48 | 18.69 | 8.95 | -6.2426 | -0.361 | 124.66 | 0.725 | 0.08 | 0.116 | 0.060345 | 0.075 | 0.029 | 0.020422 | 0.14068 | 19.0536 | 0.14406 | 1.6768 | 0 | 0.0062569 | 20 | 0 | 0 | 37.21 | 0.9373 | 0.060602 | 124.66 | 48 | NA (26658) | [6 empty] | 18.69 | 8.95 | -6.2426 |  |  |  | 31.9757
1970-01-01 01:00 | P61 | 2 | 20 | LuneTest_Cu | Kombi | 49 | 18.7 | 8.5 | -5 | -0.289 | NA | 4.1422 | 0.1 | 0.1 | 0.097149 | 0.12777 | 0 | 0 | 1.923 | 25.2463 | 0.55718 | 3.5655 | 0 | 0.020475 | 20 | 0.01 | 0.01 | 30 | 5 | 0.01 | NA | 49 | 6922 | [6 empty] | 18.7 | 8.5 | -5
1970-01-01 01:00 | P47 | 2 | 43 | LuneTest_Pex | Heiz | 50 | 22.914 | 8.41 | -7.3882 | -0.434 | 408.037 | 5.248 | 0 | 0.096 | 0.002 | 0.000148 | 0.005 | 0.005 | 0.951 | 5 | 0.135 | 3.777 | 0 | 0 | 10 | 0.01 | 0.01 | 187.6 | 4.2 | 0.047224 | 408.037 | 50 | 10148 | [6 empty] | 22.914 | 8.41 | -7.3882 |  |  |  | 0.779
1970-01-01 01:00 | P53 | 2 | 27 | LuneTest_Pex | Kühl | 51 | 19.326 | 8.33 | -7.4574 | -0.433 | 89.052 | 5.017 | 0.098 | 0.156 | 0.11881 | 0.277 | 0.092 | 0.023538 | 0 | 13.3726 | 0.01174 | 0.39635 | 0 | 0 | 20 | 0.01 | 0.01 | 35.95 | 2.388 | 0.055841 | 89.052 | 51 | NA (61650) | [6 empty] | 19.326 | 8.33 | -7.4574 |  |  |  | 7781.1973
1970-01-01 01:00 | P63 | 2 | 53 | LuneTest_Pex | Heiz | 52 | 19.3 | 8.4 | -5 | -0.29 | NA | 6.1863 | 0.031618 | 0.061562 | 0.094086 | 0.19127 | 0.44676 | 0 | 0.17933 | 15.7466 | 0.10662 | 0.66083 | 0 | 0 | 20 | 0.01 | 0.01 | 15 | 5 | 0.01 | NA | 52 | [7 empty] | 19.3 | 8.4
1970-01-01 01:00 | P48 | 2 | 48 | LuneTest_Zn_Lun_Testanlage außen verzinkt | Heiz | 53 | 24.76 | 8.72 | -8.2975 | -0.49 | 290.277 | 0.096 | 0 | 0.045 | 0.003 | 0.000437 | 0 | 0 | 0.545 | 5 | 0.083 | 1.392 | 0 | 0 | 20 | 0.01 | 0.01 | 151.9 | 2.8 | 0.0364 | 290.277 | 53 | 7118 | [6 empty] | 24.76 | 8.72 | -8.2975 |  |  |  | 0.543
1970-01-01 01:00 | P54 | 2 | 45 | LuneTest_Zn | Heiz | 54 | 21.169 | 8.22 | -7.7681 | -0.454 | 63.512 | 2.191 | 0.073 | 0.494 | 0.11674 | 0.405 | 0.205 | 0.023784 | 0.070546 | 8.3817 | 0.047315 | 0.43605 | 0 | 0 | 20 | 0.01 | 0.01 | 27.03 | 1.496 | 0.07142 | 63.512 | 54 | NA (74215) | [6 empty] | 21.169 | 8.22 | -7.7681 |  |  |  | 29146.1361
|  | 2 | 31 | LuneTest_Zn | Heiz | 55 | 20.8 | 8.6 | -5 | -0.291 | NA | 8.28 | 0.09 | 0.1 | 0.02 | 0 | 0 | 0 | 0.5411 | 33 | 0.3634 | 1.36 | 0 | 0 | 20 | 0.01 | 0.01 | 15 | 5 | 0.01 | NA | 55 | [7 empty] | 20.8 | 8.6
1970-01-01 01:00 | P62 |  |  | Lune_THP |  | 56 | 20 | 8.5 | -5 | -0.291 | NA | 8.2764 | 0.025304 | 0.19153 | 0.092615 | 0.3564 | 0.50197 | 0 | 0.15982 | 10 | 0.13857 | 0.85941 | 0 | 0 | 20 | 0.01 | 0.01 | 15 | 5 | 0.01 | NA | 56 | 3449 | [6 empty] | NA | NA | NA
1970-01-01 01:00 | P64 | 2 | 54 | LuneTest_V1 | Heiz | 57 | 20.5 | 8.9 | -5 | -0.291 | NA | 0.010006 | 0.019747 | 2.6895 | 0.096486 | 0.0069988 | 0 | 0 | 0.78955 | 10 | 0.21905 | 1.8351 | 0.01 | 0 | 20 | 0.01 | 0.01 | 15 | 5 | 0.01 | NA | 57 | [7 empty] | 20.5 | 8.9
1970-01-01 01:00 | P65 | 3 | 55 | LuneTest_V2 | Heiz | 58 | 20.6 | 8.7 | -5 | -0.291 | NA | 0.0064487 | 0.036448 | 15.9455 | 0.098333 | 0.0097329 | 0 | 0 | 1.1271 | 10 | 0.31698 | 1.6499 | 0 | 0 | 20 | 0.01 | 0.01 | 15 | 5 | 0.01 | NA | 58 | [7 empty] | 20.6 | 8.7
1970-01-01 01:00 | P59 | 3 | 56 | Lune_ZG_Kühl problem | Kühl | 59 | 15 | 8.687 | -7.1922 | -0.411 | 192.152 | 12.6448 | 0.40364 | 0.02976 | 0.36 | 0.29982 | 0.0017474 | 0.0014651 | 12.7 | 0.60891 | 0.16326 | 2.1993 | 0 | 0.13714 | 20 | 0.01 | 0.01 | 44 | 5 | 0.057582 | 192.152 | 59 | [7 empty] | 15 | 8.687 | -7.1922 |  |  |  | 1418.6561
1970-01-01 01:00 | P21.2 | 1 | 58 | Nord_TPri_H | Heiz | 60 | 57.79 | 10.1 | 1.4864 | 0.098 | 187.07 | 0 | 0.02581 | 0 | 0 | 0.01777 | 0.003315 | 0.00224 | 10.21 | 0.24 | 0.175 | 2.31 | 0 | 0.15 | 3 | 0.24 | 0 | 3.668 | 8.482 | 0.02673 | 187.07 | 60 | [7 empty] | 57.79 | 10.1 | 1.4864 |  |  |  | 2.0474e-08
1970-01-01 01:00 | P22 | 2 | 61 | Nord_TPri_K | Kühl | 61 | 9.49 | 9.86 | 5.4433 | 0.305 | 430.37 | 0.035 | 0.1241 | 0.03 | 0.0226 | 0.07382 | 0.02299 | 0.008772 | 12.68 | 2.4 | 6.38 | 62.54 | 0 | 0 | 17.8 | 11.6 | 0.3 | 7.14 | 56.33 | 11.53 | 430.37 | 61 | [7 empty] | 9.49 | 9.86 | 5.4433 |  |  |  | 6.4038e-08
1970-01-01 01:00 | P23 | 2 | 63 | Nord_ THQ_K | Kühl | 62 | 10.58 | 7.96 | -4.1309 | -0.232 | 228.94 | 1.89 | 0 | 0 | 0 | 0.1759 | 0.001138 | 0.001226 | 8.18 | 1.68 | 5.275 | 22.3 | 0 | 0.13 | 17.751 | 11.6 | 0.278 | 6.922 | 26.46 | 0.03668 | 228.94 | 62 | [7 empty] | 10.58 | 7.96 | -4.1309 |  |  |  | 11.5798
1970-01-01 01:00 | P24 | 2 | 62 | Nord_TFZ_K | Kühl | 63 | 8.42 | 8.33 | -4.0985 | -0.229 | 211.1 | 1.91 | 0.01005 | 0 | 0 | 0.1689 | 0.002962 | 0.002616 | 9.17 | 1.85 | 5.83 | 24.07 | 0 | 0 | 23.22 | 4 | 0.173 | 7.136 | 25.57 | 0.0426 | 211.1 | 63 | [7 empty] | 8.42 | 8.33 | -4.0985 |  |  |  | 6.3603
1970-01-01 01:00 | P25 | 1 | 59 | Nord_TFZ _H | Heiz | 64 | 56.27 | 9.87 | 0.35249 | 0.023 | 395.25 | 0 | 0.0355 | 0.01 | 0.04271 | 0.01464 | 0.005149 | 0.001256 | 9.47 | 0.15 | 0.23 | 2.58 | 0 | 0 | 0.787 | 0.23 | 0 | 4.915 | 8.72 | 0.02791 | 395.25 | 64 | [7 empty] | 56.27 | 9.87 | 0.35249 |  |  |  | 4.92e-07
1970-01-01 01:00 | P39.2 | 1 | 60 | Nord_TFZ_Tesa FZ kühl sek | Kühl | 65 | 19.15 | 9.09 | -1.7231 | -0.1 | 166 | 0.13 | 0 | 0 | 0.02 | 0.02014 | 0.001464 | 0.000398 | 8.97 | 1.82 | 5 | 8.36 | 0 | 0 | 17.9 | 0 | 0 | 4.96 | 11.6 | 0.03054 | 166 | 65 | [7 empty] | 19.15 | 9.09 | -1.7231 |  |  |  | 0.0016856
1970-01-01 01:00 | P40 | 1 | 57 | Nord_THQ_H_Tesa HQ heiz sek (Probe entnommen aus Koffer) | Heiz | 66 | 32.69 | 8.96 | 0.7498 | 0.045 | 226.27 | 0 | 0 | 0 | 0.01 | 0.01004 | 0.001091 | 0.00045543 | 9.24 | 1.91 | 5.4 | 7.71 | 0 | 0.01 | 18.5 | 0 | 0 | 4.17 | 11.66 | 0.02496 | 226.27 | 66 | [7 empty] | 32.69 | 8.96 | 0.7498 |  |  |  | 3.1368e-06
1970-01-01 01:00 | P4 | 3 |  | LuneTest_Fe_H nach längerem Betrieb, starke Magnetit-Bildung | Heiz | 67 | NA | NA | NA |  | NA | NA | NA | NA | NA | NA | NA | NA | NA | NA | NA | NA | 0 | NA | NA | NA | NA | NA | NA | NA | NA | NA | NA | NA | NA | NA | NA | NA | LuneTest_Fe_H nach längerem Betrieb, starke Magnetit-Bildung | NA | NA | NA |  |  |  | NA
1970-01-01 01:00 | P5 | 3 |  | LuneTest_Cu heizung nach längerem Betrieb, Wasser "rostrot" mit Partikeln | Heiz | 68 | NA | NA | NA |  | NA | NA | [13 empty] | 0 | NA | NA | NA | NA | NA | NA | NA | NA | NA | NA | NA | NA | LuneTest_Cu heizung nach längerem Betrieb, Wasser "rostrot" mit Partikeln | NA | NA | NA |  |  |  | NA | bar: Cu to Cl
1970-01-01 01:00 | P58 |  |  | Manchester CHW_Cool | Kühl | 69 | NA | NA | NA |  | NA | 19.1946 | 0.30503 | 0.19953 | 0.062988 | 0.082075 | NA | 0.0045106 | NA | 16.1162 | 4.0063 | 7.02 | NA | 7.4552 | NA | NA | NA | NA | 5 | NA | NA | NA | NA | NA | NA | NA | NA | NA | Manchester CHW_Cool | NA | NA | NA |  |  |  | NA
1970-01-01 01:00 | P57 |  |  | Manchester_hot_LTHW (Rohdaten g/ug vertauscht?) | Heiz | 70 | NA | NA | NA |  | NA | 26.6742 | 0.23184 | 0.11393 | 1.2474 | 0.080854 | NA | 0 | NA | 1.6598 | 1.5207 | 5.4759 | NA | 15.979 | NA | NA | NA | NA | NA | NA | NA | NA | NA | NA | NA | NA | NA | NA | Manchester_hot_LTHW (Rohdaten g/ug vertauscht?) | NA | NA | NA |  |  |  | NA
Here I calculated the concentration on mol/L to unify the reported levels on mg/L and ug/L The background on the cells corresponds to the interpolation of missing data so that it is posisble to check back what interpolations are out of the regular data I stop calculating the columns color label on grey because the amount of data that should be inputated is too much this are 4 samples.
[6 empty] | mol/L individual calculation | [27 empty] | Calculation of mixture of Ac and Ox dereof
Date | Test | Label | Site | System |  | Real number | Temperature | pH | pe |  | mu | Fe(2) | Cu | Zn | Al | Mn | Ni | CrO4-2 | Na | K | Mg | Ca | MoO4-2 | HPO4-2 | Cl | SO4 2- | NO3- | Ox | HCO3- | O2 | H | OH | Acetate | Ac 50 | Ox 50 | Ac 75 | Ox 25 | Ac 25 | Ox 75 | EC_M
1970-01-01 01:00 | P7 | 2 | 66 | Amst_Ak_K Verteilung in Stahl; verz. C-stahl; Feuerverzinkte Teile?; Übergabesysteme Kunststoff (nicht in Betrieb); Pressfittings? |  | 1 | 23 | 8.3 | -3.6691 |  | 0.0052373 | [28 empty] | 690.4
1970-01-01 01:00 | P44.1 | 2 | 42 | Amst_AkzoNobel sekundär kühl 8.Stock_Cool strenge Farben-Vergabe |  | 2 | 22.81 | 9.56 | -0.69996 |  | 0.0037311 | [28 empty] | 477.35
1970-01-01 01:00 | P8 | 3 | 64 | Amst_Ak_Hot _Verteilung in Stahl; verz. C-Stahl; Feuerverzinkte Teile?; Übergabesysteme Kunststoff? (noch nicht in Betrieb); Pressfittings? |  | 3 | 18.8 | 7.91 | -0.78697 |  | 0.0055376 | [28 empty] | 651
1970-01-01 01:00 | P3 | 1 | 24 | Ber_UBA_K_Haus 2019, Kühl P3. Berlin Marienfelde, Schichauweg PP-Matte; verz. C-Stahl |  | 4 | 13.7 | 8.6 | -0.57384 |  | 0.0034998 | [28 empty] | 270.9808 | bar: Mn to Cr; Mo to Cl
1970-01-01 01:00 | P20 | 2 | 25 | Ber_UBA_K PP-Matte; verz. C-Stahl |  | 5 | 18.81 | 9.27 | -4.8643 |  | 0.0018373 | [28 empty] | 282.45 | bar: Ni to Cr
1970-01-01 01:00 | P60 | 3 | 26 | Ber_UBA_K PP-Matte; verz. C-Stahl |  | 6 | 12.9 | 8.7 | -3 |  | 0.0022966 | [28 empty] | 198.5588 | bar: Cl
1970-01-01 01:00 |  | 1 | 69 | Ber_UBA_Hot Haus 2019,Vor P2 |  | 7 | 24.6 | 9.3 | 2.7184 |  | 0.0010828 | [28 empty] | 112.5 | bar: Mo to P
1970-01-01 01:00 | P19 | 1 | 18 | Ber_UBA_Hot |  | 8 | 48.3 | 9.14 | 1.4591 |  | 0.0012067 | [28 empty] | 202.02 | bar: Mn to Cr
1970-01-01 01:00 | P62 | 1 | 21 | Ber_UBA_Hot |  | 9 | 30.9 | 9.3 | 2 |  | 0.0008212 | [28 empty] | 150
1970-01-01 01:00 | P31 | 3 | 22 | Ber_BMUB1_Cool_ Vorlauf Kühldecken Sotta |  | 10 | 37.16 | 7.33 | 0.93824 |  | 0.035745 | [28 empty] | 3286.16 | bar: Cl
1970-01-01 01:00 | P32 | 2 | 23 | Ber_BMUB2_ Cool |  | 11 | 6.67 | 9.3 | -3.7088 |  | 0.0013336 | [28 empty] | 124.55
1970-01-01 01:00 | P61 | 2 | 52 | Ber_BMUB2_Cool |  | 12 | 12 | 9.3 | -7.0772 |  | 0.0018046 | [28 empty] | 185.566 | bar: Cl
1970-01-01 01:00 | P33 | 1 | 17 | Ber_BMUB3_Heis_Statische Heizung Passivhaus |  | 13 | 41.09 | 8.62 | -3.1172 |  | 0.0022983 | [28 empty] | 492.53
1970-01-01 01:00 | P63 | 2 | 50 | Ber_BMU_S_H |  | 14 | 14 | 9 | -3 |  | 0.0051901 | [28 empty] | 482.4402
1970-01-01 01:00 | P34 | 3 | 14 | Ber_BMI_K2_H |  | 15 | 32.84 | 6.44 | -1.2223 |  | 0.066558 | [28 empty] | 2055.75 | bar: Cl
1970-01-01 01:00 | P35 | 3 | 15 | Ber_BMI_K3_H |  | 16 | 37.8 | 6.9 | -2.2224 |  | 0.067282 | [28 empty] | 2168.9 | bar: Cl
1970-01-01 01:00 | P36 | 3 | 16 | Ber_BMI_K9_H |  | 17 | 15.65 | 8.85 | -3.6109 |  | 0.011982 | [28 empty] | 1068.19 | bar: Cl
1970-01-01 01:00 | P37 | 3 | 13 | Ber_BMI 8_H |  | 18 | 29.49 | 5.47 | 2.4485 |  | 0.026041 | [28 empty] | 1440.73 | bar: Cl
1970-01-01 01:00 | P38 | 3 | 11 | Ber_BMI 4_H_BMI 4.OG Damen WC Putzraum |  | 19 | 34.17 | 7.36 | 4.573 |  | 0.0060631 | [28 empty] | 1120.32 | bar: Cl
1970-01-01 01:00 | P39.1 | 3 | 12 | Ber_BMI 5_H |  | 20 | 34.93 | 8.19 | 4.288 |  | 0.0060778 | [28 empty] | 1175.75 | bar: Cl
1970-01-01 01:00 | P53 | 3 | 40 | Biele_K Bielefeld Zentrale Rücklauf Kühl |  | 21 | 13.3 | 7.6 | -2.1895 |  | 0.01914 | [28 empty] | 1834 | bar: Cl
1970-01-01 01:00 | P21.1 | 1 | 28 | Bremen_WeserTower_H |  | 22 | 62.75 | 8.71 | 2.26 |  | 0.0010577 | [28 empty] | 305.31
1970-01-01 01:00 | P9 | 2 | 10 | Bru_G_K CVB Geb. G kühl |  | 23 | 11.11 | 8.9 | 5.1375 |  | 0.0028992 | [28 empty] | 397.26
1970-01-01 01:00 | P10 | 1 | 5 | Bru_G_H CVB, Geb. G heiz |  | 24 | 63.9 | 8.5 | 1.5454 |  | 0.0011578 | [28 empty] | 369.98
1970-01-01 01:00 | P11 | 1 | 4 | Bru_F_H CVB Geb. F heiz |  | 25 | 43.57 | 8.4 | 0.98049 |  | 0.0010397 | [28 empty] | 265
1970-01-01 01:00 | P12 | 3 | 9 | Bru_F_K CVB Geb. F kühl |  | 26 | 10.51 | 8.3 | -2.4966 |  | 0.0024993 | [28 empty] | 326.61
1970-01-01 01:00 | P13 | 3 | 8 | Bru_E_K CVB Geb. E kühl |  | 27 | 10.03 | 8.3 | -2.564 |  | 0.0032143 | [28 empty] | 436.24
1970-01-01 01:00 | P14 | 1 | 3 | Bru_E_H CVB Geb. E heiz |  | 28 | 38.06 | 8.5 | -2.0305 |  | 0.0011988 | [28 empty] | 315.4
1970-01-01 01:00 | P15 | 1 | 2 | Bru_D_H CVB Geb. D heiz |  | 29 | 39.62 | 8.8 | 1.8778 |  | 0.0022669 | [28 empty] | 537.91
1970-01-01 01:00 | P16 | 2 | 7 | Bru_D_K CVB Geb. D kühl |  | 30 | 11.06 | 9.6 | -4.0589 |  | 0.0043441 | [28 empty] | 484.95
1970-01-01 01:00 | P17 | 3 | 1 | Bru_B_H_CVB Geb. B heiz; Wasser klar aber braun gefärbt |  | 31 | 52.96 | 8.4 | -5.102 |  | 0.016 | [28 empty] | 2399
1970-01-01 01:00 | P18 | 2 | 6 | Bru_B_K CVB Geb. B kühl |  | 32 | 8.42 | 9.6 | -2.8722 |  | 0.00382 | [28 empty] | 440
1970-01-01 01:00 | P41 | 3 | 29 | Düss_Prov_H_Provinzial Düsseldorf heiz, magnetite and sand_23 years operation system- removing 2 from 5 boiles because of corrosion_ lots of previous precipitation |  | 33 | 50.39 | 8.59 | -2.7943 |  | 0.0078426 | [28 empty] | 2381.5
1970-01-01 01:00 | P42 | 2 | 30 | Düss_Prov_Cool_Provinzial Düsseldorf kühl- plastic tubing as before |  | 34 | 7.96 | 8.91 | -3.4815 |  | 0.004435 | [28 empty] | 463.69 | bar: Cl
1970-01-01 01:00 | P29 | 3 | 32 | Gelsenwasser_ Heiz 1 (Weißes Gebäude). Sehr starke Korrosion, niedriger pH |  | 35 | 63.69 | 6.34 | -5.1864 |  | 0.0078156 | [28 empty] | 2342.12 | bar: Cl
1970-01-01 01:00 | P63 | 2 | 19 | Gelsenw_Weiss_Hot |  | 36 | 68.31 | 8.1 | -8.6801 |  | 0.001905 | [28 empty] | 430.065
1970-01-01 01:00 | P30 | 2 | 33 | Gelsenwasser Kühl 1 |  | 37 | 14.47 | 10.2 | -2.2045 |  | 0.0018645 | [28 empty] | 263.04
1970-01-01 01:00 | P49 | 1 | 35 | Hanno_LBS_B Primär kühl_verz. C-Stahl |  | 38 | 18.28 | 9.19 | 1.7493 |  | 0.0023398 | [28 empty] | 297.72
1970-01-01 01:00 |  | 1 | 70 | Hanno_Schu Schule Hannover Heiz Ruck PR1 |  | 39 | 26.8 | 9.24 | -1.3664 |  | 0.00088391 | [28 empty] | 32.2 | bar: Cu to K; Mo to P
1970-01-01 01:00 | P27 | 1 | 37 | Holz_Stiebel_Cool_Betriebswasser Kühlung |  | 40 | 9.04 | 10.35 | -2.5319 |  | 0.0023764 | [28 empty] | 251.97
1970-01-01 01:00 | P28 | 2 | 36 | Holz_StiebFuß_H_Fußbodenheizung |  | 41 | 26.12 | 9.29 | -0.54083 |  | 0.0039382 | [28 empty] | 391.57
1970-01-01 01:00 | P44.2 | 2 | 65 | LuneTest_Fe_oil residuous- bacteria activity? |  | 42 | 18.73 | 8.51 | -6.7163 |  | 0.0022576 | [28 empty] | 476.701 | bar: Ni to Cr; Cl
1970-01-01 01:00 | P46 | 2 | 38 | LuneTest_Fe |  | 43 | 20.38 | 8.9 | -8.407 |  | 0.0013411 | [28 empty] | 368.76 | bar: Ni to Cr; K; Cl
1970-01-01 01:00 | P52 | 2 | 46 | LuneTest_Fe |  | 44 | 18.91 | 9.41 | -8.7612 |  | 0.0015887 | [28 empty] | 149.989 | bar: Cl
1970-01-01 01:00 | P60 | 2 | 51 | LuneTest_Fe |  | 45 | 19 | 8.8 | -6 |  | 0.0011766 | [28 empty] | 174.5684 | bar: Na
1970-01-01 01:00 | P43 | 2 | 47 | LuneTest_Cu heizung |  | 46 | 19 | 8.6 | -5 |  | 0.0019225 | [28 empty] | 236.6308 | bar: Ni to Cr; Cl
1970-01-01 01:00 | P45 | 2 | 39 | LuneTest_Cu |  | 47 | 21.98 | 8.117 | -5.1336 |  | 0.0015627 | [28 empty] | 309.446 | bar: Al; Ni to P
1970-01-01 01:00 | P51 | 2 | 41 | LuneTest_Cu |  | 48 | 18.69 | 8.95 | -6.2426 |  | 0.0014103 | [28 empty] | 124.66
1970-01-01 01:00 | P61 | 2 | 20 | LuneTest_Cu |  | 49 | 18.7 | 8.5 | -5 |  | 0.0014277 | [28 empty] | 220.2463
1970-01-01 01:00 | P47 | 2 | 43 | LuneTest_Pex |  | 50 | 22.914 | 8.41 | -7.3882 |  | 0.0044451 | [28 empty] | 408.037 | bar: Ni to Cr
1970-01-01 01:00 | P53 | 2 | 27 | LuneTest_Pex |  | 51 | 19.326 | 8.33 | -7.4574 |  | 0.0012176 | [28 empty] | 89.052
1970-01-01 01:00 | P63 | 2 | 53 | LuneTest_Pex |  | 52 | 19.3 | 8.4 | -5 |  | 0.00089258 | [28 empty] | 174.0926 | bar: Mo to P
1970-01-01 01:00 | P48 | 2 | 48 | LuneTest_Zn_Lun_Testanlage außen verzinkt |  | 53 | 24.76 | 8.72 | -8.2975 |  | 0.0038807 | [28 empty] | 290.277 | bar: Ni to Cr; K
1970-01-01 01:00 | P54 | 2 | 45 | LuneTest_Zn |  | 54 | 21.169 | 8.22 | -7.7681 |  | 0.001016 | [28 empty] | 63.512
|  | 2 | 31 | LuneTest_Zn |  | 55 | 20.8 | 8.6 | -5 |  | 0.0011943 | [28 empty] | 226.5146 | bar: Mo to Cl
1970-01-01 01:00 | P62 | 2 | 0 | Lune_THP |  | 56 | 20 | 8.5 | -5 |  | 0.0009395 | [28 empty] | 166.4223
1970-01-01 01:00 | P64 | 2 | 54 | LuneTest_V1 |  | 57 | 20.5 | 8.9 | -5 |  | 0.00096987 | [28 empty] | 168.5434 | bar: Cu to Mn; K; Cl
1970-01-01 01:00 | P65 | 3 | 55 | LuneTest_V2 |  | 58 | 20.6 | 8.7 | -5 |  | 0.0013786 | [28 empty] | 193.2419 | bar: Zn to Al; K to Cl
1970-01-01 01:00 | P59 | 3 | 56 | Lune_ZG_Kühl problem |  | 59 | 15 | 8.687 | -7.1922 |  | 0.0014746 | [28 empty] | 192.152 | bar: Cl
1970-01-01 01:00 | P21.2 | 1 | 58 | Nord_TPri_H |  | 60 | 57.79 | 10.1 | 1.4864 |  | 0.0050657 | [28 empty] | 187.07 | bar: Zn
1970-01-01 01:00 | P22 | 2 | 61 | Nord_TPri_K |  | 61 | 9.49 | 9.86 | 5.4433 |  | 0.0050657 | [28 empty] | 430.37
1970-01-01 01:00 | P23 | 2 | 63 | Nord_ THQ_K |  | 62 | 10.58 | 7.96 | -4.1309 |  | 0.0050657 | [28 empty] | 228.94 | [5 empty] | sc_nlf = EC_Sum/(1+(((0,0000003*(T^2)+0,00005757*T+0,0193))*(T-25)))
1970-01-01 01:00 | P24 | 2 | 62 | Nord_TFZ_K |  | 63 | 8.42 | 8.33 | -4.0985 |  | 0.0050657 | [28 empty] | 211.1 | [5 empty] | sc_lin_er = = ((Sc_lin-EC)/EC)*100
1970-01-01 01:00 | P25 | 1 | 59 | Nord_TFZ _H |  | 64 | 56.27 | 9.87 | 0.35249 |  | 0.0050657 | [28 empty] | 395.25 | [5 empty] | Calculation of mixture of Ac and Ox dereof
1970-01-01 01:00 | P39.2 | 1 | 60 | Nord_TFZ_Tesa FZ kühl sek |  | 65 | 19.15 | 9.09 | -1.7231 |  | 0.0050657 | [28 empty] | 166
1970-01-01 01:00 | P40 | 1 | 57 | Nord_THQ_H_Tesa HQ heiz sek (Probe entnommen aus Koffer) |  | 66 | 32.69 | 8.96 | 0.7498 |  | 0.0050657 | [28 empty] | 226.27
Here I calulated the Electrical conductivity for each electrolite by using McClensky equations, I calculated the equations for the missing ions so that It is possible to calculate the total Electric conductivity for the solution and compare it with the measured. | [35 empty] | linear compensation | [10 empty] | Previous | Manual | Extrapolated phreeq | Ac75 | bar: Cr
Date | Test | Label | Site | System |  | Real number | Temperature | pH | pe |  | mu | Fe(2) | Cu | Zn | Al | Mn | Ni | CrO4-2 | Na | K | Mg | Ca | MoO4-2 | HPO4-2 | Cl | SO4 2- | NO3- | Ox | HCO3- | O2 | H | OH- | Acetate | Ac 50 | Ox 50 | Ac 75 | Ox 25 | Ac 25 | Ox 75 | Ac_EC_Sum | Ox_EC_Sum | EC_M | Ac_Ox 50-50 | Ac75_Ox 25 | Ac_Ox25_75 | Real number | EC_M | EC_M | phree_EC | Site
1970-01-01 01:00 | P7 | 2 | 66 | Amst_Ak_K Verteilung in Stahl; verz. C-stahl; Feuerverzinkte Teile?; Übergabesysteme Kunststoff (nicht in Betrieb); Pressfittings? |  | 1 | 23 | 8.3 | -3.6691 |  | 0.0052373 | [30 empty] | 690.4 |  |  |  | 1 | 690.4 | 690.4 | 369.59 | 66
1970-01-01 01:00 | P44.1 | 2 | 42 | Amst_AkzoNobel sekundär kühl 8.Stock_Cool strenge Farben-Vergabe |  | 2 | 22.81 | 9.56 | -0.69996 |  | 0.0037311 | [30 empty] | 477.35 |  |  |  | 2 | 477.35 | 477.35 | 394.11 | 42
1970-01-01 01:00 | P8 | 3 | 64 | Amst_Ak_Hot _Verteilung in Stahl; verz. C-Stahl; Feuerverzinkte Teile?; Übergabesysteme Kunststoff? (noch nicht in Betrieb); Pressfittings? |  | 3 | 18.8 | 7.91 | -0.78697 |  | 0.0055376 | [30 empty] | 651 |  |  |  | 3 | 651 | 651 | 352.23 | 64
1970-01-01 01:00 | P3 | 1 | 24 | Ber_UBA_K_Haus 2019, Kühl P3. Berlin Marienfelde, Schichauweg PP-Matte; verz. C-Stahl |  | 4 | 13.7 | 8.6 | -0.57384 |  | 0.0034998 | [30 empty] | NA |  |  |  | 4 | 376.38 |  | 155.93 | 24
1970-01-01 01:00 | P20 | 2 | 25 | Ber_UBA_K PP-Matte; verz. C-Stahl |  | 5 | 18.81 | 9.27 | -4.8643 |  | 0.0018373 | [30 empty] | 282.45 |  |  |  | 5 | 282.45 | 282.45 | 123.76 | 25
1970-01-01 01:00 | P60 | 1 | 26 | Ber_UBA_K PP-Matte; verz. C-Stahl |  | 6 | 12.9 | 8.7 | -3 |  | 0.0022966 | [30 empty] | NA |  |  |  | 6 | 285.98 |  | 104.17 | 26
1970-01-01 01:00 |  | 1 | 69 | Ber_UBA_Hot Haus 2019,Vor P2 |  | 7 | 24.6 | 9.3 | 2.7184 |  | 0.0010828 | [30 empty] | 112.5 |  |  |  | 7 | 112.5 | 112.5 | 88.829 | 69
1970-01-01 01:00 | P19 | 1 | 18 | Ber_UBA_Hot |  | 8 | 48.3 | 9.14 | 1.4591 |  | 0.0012067 | [30 empty] | 202.02 |  |  |  | 8 | 202.02 | 202.02 | 137.38 | 18
1970-01-01 01:00 | P62 | 1 | 21 | Ber_UBA_Hot |  | 9 | 30.9 | 9.3 | 2 |  | 0.0008212 | [30 empty] | 150 |  |  |  | 9 | 150 | 150 | 81.773 | 21
1970-01-01 01:00 | P31 | 3 | 22 | Ber_BMUB1_Cool_ Vorlauf Kühldecken Sotta |  | 10 | 37.16 | 7.33 | 0.93824 |  | 0.035745 | [30 empty] | 3286.16 |  |  |  | 10 | 3286.16 | 3286.16 | 2426.7 | 22
1970-01-01 01:00 | P32 | 2 | 23 | Ber_BMUB2_ Cool |  | 11 | 6.67 | 9.3 | -3.7088 |  | 0.0013336 | [30 empty] | 124.55 |  |  |  | 11 | 124.55 | 124.55 | 76.427 | 23
1970-01-01 01:00 | P61 | 2 | 52 | Ber_BMUB2_Cool |  | 12 | 12 | 9.3 | -7.0772 |  | 0.0018046 | [30 empty] | NA |  |  |  | 12 | 250.91 |  | 94.884 | 52
1970-01-01 01:00 | P33 | 1 | 17 | Ber_BMUB3_Heis_Statische Heizung Passivhaus |  | 13 | 41.09 | 8.62 | -3.1172 |  | 0.0022983 | [30 empty] | 492.53 |  |  |  | 13 | 492.53 | 492.53 | 307.78 | 17
1970-01-01 01:00 | P63 | 2 | 50 | Ber_BMU_S_H |  | 14 | 14 | 9 | -3 |  | 0.0051901 | [30 empty] | NA |  |  |  | 14 | 714.11 |  | 307.06 | 50
1970-01-01 01:00 | P34 | 3 | 14 | Ber_BMI_K2_H |  | 15 | 32.84 | 6.44 | -1.2223 |  | 0.066558 | [30 empty] | 2055.75 |  |  |  | 15 | 2055.75 | 2055.75 | 3460.9 | 14
1970-01-01 01:00 | P35 | 3 | 15 | Ber_BMI_K3_H |  | 16 | 37.8 | 6.9 | -2.2224 |  | 0.067282 | [30 empty] | 2168.9 |  |  |  | 16 | 2168.9 | 2168.9 | 3882.9 | 15
1970-01-01 01:00 | P36 | 3 | 16 | Ber_BMI_K9_H |  | 17 | 15.65 | 8.85 | -3.6109 |  | 0.011982 | [30 empty] | 1068.19 |  |  |  | 17 | 1068.19 | 1068.19 | 667.6 | 16
1970-01-01 01:00 | P37 | 3 | 13 | Ber_BMI 8_H |  | 18 | 29.49 | 5.47 | 2.4485 |  | 0.026041 | [30 empty] | 1440.73 |  |  |  | 18 | 1440.73 | 1440.73 | 1113.3 | 13
1970-01-01 01:00 | P38 | 3 | 11 | Ber_BMI 4_H_BMI 4.OG Damen WC Putzraum |  | 19 | 34.17 | 7.36 | 4.573 |  | 0.0060631 | [30 empty] | 1120.32 |  |  |  | 19 | 1120.32 | 1120.32 | 563.42 | 11
1970-01-01 01:00 | P39.1 | 3 | 12 | Ber_BMI 5_H |  | 20 | 34.93 | 8.19 | 4.288 |  | 0.0060778 | [30 empty] | 1175.75 |  |  |  | 20 | 1175.75 | 1175.75 | 491.44 | 12
1970-01-01 01:00 | P53 | 3 | 40 | Biele_K Bielefeld Zentrale Rücklauf Kühl |  | 21 | 13.3 | 7.6 | -2.1895 |  | 0.01914 | [30 empty] | 1834 |  |  |  | 21 | 1834 | 1834 | 1424 | 40
1970-01-01 01:00 | P21.1 | 1 | 28 | Bremen_WeserTower_H |  | 22 | 62.75 | 8.71 | 2.26 |  | 0.0010577 | [30 empty] | 305.31 |  |  |  | 22 | 305.31 | 305.31 | 194.23 | 28
1970-01-01 01:00 | P9 | 2 | 10 | Bru_G_K CVB Geb. G kühl |  | 23 | 11.11 | 8.9 | 5.1375 |  | 0.0028992 | [30 empty] | 397.26 |  |  |  | 23 | 397.26 | 397.26 | 183.64 | 10
1970-01-01 01:00 | P10 | 1 | 5 | Bru_G_H CVB, Geb. G heiz |  | 24 | 63.9 | 8.5 | 1.5454 |  | 0.0011578 | [30 empty] | 369.98 |  |  |  | 24 | 369.98 | 369.98 | 188.8 | 5
1970-01-01 01:00 | P11 | 1 | 4 | Bru_F_H CVB Geb. F heiz |  | 25 | 43.57 | 8.4 | 0.98049 |  | 0.0010397 | [30 empty] | 265 |  |  |  | 25 | 265 | 265 | 111.54 | 4
1970-01-01 01:00 | P12 | 3 | 9 | Bru_F_K CVB Geb. F kühl |  | 26 | 10.51 | 8.3 | -2.4966 |  | 0.0024993 | [30 empty] | 326.61 |  |  |  | 26 | 326.61 | 326.61 | 123.33 | 9
1970-01-01 01:00 | P13 | 3 | 8 | Bru_E_K CVB Geb. E kühl |  | 27 | 10.03 | 8.3 | -2.564 |  | 0.0032143 | [30 empty] | 436.24 |  |  |  | 27 | 436.24 | 436.24 | 201.56 | 8
1970-01-01 01:00 | P14 | 1 | 3 | Bru_E_H CVB Geb. E heiz |  | 28 | 38.06 | 8.5 | -2.0305 |  | 0.0011988 | [30 empty] | 315.4 |  |  |  | 28 | 315.4 | 315.4 | 118.05 | 3
1970-01-01 01:00 | P15 | 1 | 2 | Bru_D_H CVB Geb. D heiz |  | 29 | 39.62 | 8.8 | 1.8778 |  | 0.0022669 | [30 empty] | 537.91 |  |  |  | 29 | 537.91 | 537.91 | 278.31 | 2
1970-01-01 01:00 | P16 | 2 | 7 | Bru_D_K CVB Geb. D kühl |  | 30 | 11.06 | 9.6 | -4.0589 |  | 0.0043441 | [30 empty] | 484.95 |  |  |  | 30 | 484.95 | 484.95 | 240.68 | 7
1970-01-01 01:00 | P17 | 3 | 1 | Bru_B_H_CVB Geb. B heiz; Wasser klar aber braun gefärbt |  | 31 | 52.96 | 8.4 | -5.102 |  | 0.016 | [30 empty] | 2399 |  |  |  | 31 | 2399 | 2399 | 1628.5 | 1
1970-01-01 01:00 | P18 | 2 | 6 | Bru_B_K CVB Geb. B kühl |  | 32 | 8.42 | 9.6 | -2.8722 |  | 0.00382 | [30 empty] | 440 |  |  |  | 32 | 440 | 440 | 234.3 | 6
1970-01-01 01:00 | P41 | 3 | 29 | Düss_Prov_H_Provinzial Düsseldorf heiz, magnetite and sand_23 years operation system- removing 2 from 5 boiles because of corrosion_ lots of previous precipitation |  | 33 | 50.39 | 8.59 | -2.7943 |  | 0.0078426 | [30 empty] | 2381.5 |  |  |  | 33 | 2381.5 | 2381.5 | 1044.2 | 29
1970-01-01 01:00 | P42 | 2 | 30 | Düss_Prov_Cool_Provinzial Düsseldorf kühl- plastic tubing as before |  | 34 | 7.96 | 8.91 | -3.4815 |  | 0.004435 | [30 empty] | 463.69 |  |  |  | 34 | 463.69 | 463.69 | 157.21 | 30
1970-01-01 01:00 | P29 | 3 | 32 | Gelsenwasser_ Heiz 1 (Weißes Gebäude). Sehr starke Korrosion, niedriger pH |  | 35 | 63.69 | 6.34 | -5.1864 |  | 0.0078156 | [30 empty] | 2342.12 |  |  |  | 35 | 2342.12 | 2342.12 | 826.53 | 32
1970-01-01 01:00 | P63 | 2 | 19 | Gelsenw_Weiss_Hot |  | 36 | 68.31 | 8.1 | -8.6801 |  | 0.001905 | [30 empty] | 430.065 |  |  |  | 36 | 430.065 | 430.065 | 376.06 | 19
1970-01-01 01:00 | P30 | 2 | 33 | Gelsenwasser Kühl 1 |  | 37 | 14.47 | 10.2 | -2.2045 |  | 0.0018645 | [30 empty] | 263.04 |  |  |  | 37 | 263.04 | 263.04 | 138.34 | 33
1970-01-01 01:00 | P49 | 1 | 35 | Hanno_LBS_B Primär kühl |  | 38 | 18.28 | 9.19 | 1.7493 |  | 0.0023398 | [30 empty] | 297.72 |  |  |  | 38 | 297.72 | 297.72 | 180.91 | 35
1970-01-01 01:00 |  | 1 | 70 | Hanno_Schu Schule Hannover Heiz Ruck PR1 |  | 39 | 26.8 | 9.24 | -1.3664 |  | 0.00088391 | [30 empty] | 32.2 |  |  |  | 39 | 32.2 | 32.2 | 97.027 | 70
1970-01-01 01:00 | P27 | 1 | 37 | Holz_Stiebel_Cool_Betriebswasser Kühlung |  | 40 | 9.04 | 10.35 | -2.5319 |  | 0.0023764 | [30 empty] | 251.97 |  |  |  | 40 | 251.97 | 251.97 | 106.13 | 37
1970-01-01 01:00 | P28 | 2 | 36 | Holz_StiebFuß_H_Fußbodenheizung |  | 41 | 26.12 | 9.29 | -0.54083 |  | 0.0039382 | [30 empty] | 391.57 |  |  |  | 41 | 391.57 | 391.57 | 273.75 | 36
1970-01-01 01:00 | P44.2 | 2 | 65 | LuneTest_Fe_oil residuous- bacteria activity? |  | 42 | 18.73 | 8.51 | -6.7163 |  | 0.0022576 | [30 empty] | 476.701 |  |  |  | 42 | 476.701 | 476.701 | 113.37 | 65
1970-01-01 01:00 | P46 | 2 | 38 | LuneTest_Fe |  | 43 | 20.38 | 8.9 | -8.407 |  | 0.0013411 | [30 empty] | 368.76 |  |  |  | 43 | 368.76 | 368.76 | 86.791 | 38
1970-01-01 01:00 | P52 | 2 | 46 | LuneTest_Fe |  | 44 | 18.91 | 9.41 | -8.7612 |  | 0.0015887 | [30 empty] | 149.989 |  |  |  | 44 | 149.989 | 149.989 | 100.91 | 46
1970-01-01 01:00 | P60 | 2 | 51 | LuneTest_Fe |  | 45 | 19 | 8.8 | -6 |  | 0.0011766 | [30 empty] | NA |  |  |  | 45 | 266.14 |  | 87.024 | 51
1970-01-01 01:00 | P43 |  | 47 | LuneTest_Cu heizung |  | 46 | 19 | 8.6 | -5 |  | 0.0019225 | [30 empty] | NA |  |  |  | 46 | 398.19 |  | 131.38 | 47
1970-01-01 01:00 | P45 | 2 | 39 | LuneTest_Cu |  | 47 | 21.98 | 8.117 | -5.1336 |  | 0.0015627 | [30 empty] | 309.446 |  |  |  | 47 | 309.446 | 309.446 | 115 | 39
1970-01-01 01:00 | P51 | 2 | 41 | LuneTest_Cu |  | 48 | 18.69 | 8.95 | -6.2426 |  | 0.0014103 | [30 empty] | 124.66 |  |  |  | 48 | 124.66 | 124.66 | 104 | 41
1970-01-01 01:00 | P61 | 2 | 20 | LuneTest_Cu |  | 49 | 18.7 | 8.5 | -5 |  | 0.0014277 | [30 empty] | NA |  |  |  | 49 | 285.53 |  | 119.67 | 20
1970-01-01 01:00 | P47 | 2 | 43 | LuneTest_Pex |  | 50 | 22.914 | 8.41 | -7.3882 |  | 0.0044451 | [30 empty] | 408.037 |  |  |  | 50 | 408.037 | 408.037 | 197.48 | 43
1970-01-01 01:00 | P53 | 2 | 27 | LuneTest_Pex |  | 51 | 19.326 | 8.33 | -7.4574 |  | 0.0012176 | [30 empty] | 89.052 |  |  |  | 51 | 89.052 | 89.052 | 92.607 | 27
1970-01-01 01:00 | P63 | 2 | 53 | LuneTest_Pex |  | 52 | 19.3 | 8.4 | -5 |  | 0.00089258 | [30 empty] | NA |  |  |  | 52 | 239.86 |  | 86.684 | 53
1970-01-01 01:00 | P48 | 2 | 48 | LuneTest_Zn_Lun_Testanlage außen verzinkt |  | 53 | 24.76 | 8.72 | -8.2975 |  | 0.0038807 | [30 empty] | 290.277 |  |  |  | 53 | 290.277 | 290.277 | 198.9 | 48
1970-01-01 01:00 | P54 | 2 | 45 | LuneTest_Zn |  | 54 | 21.169 | 8.22 | -7.7681 |  | 0.001016 | [30 empty] | 63.512 |  |  |  | 54 | 63.512 | 63.512 | 80.512 | 45
|  | 2 | 31 | LuneTest_Zn |  | 55 | 20.8 | 8.6 | -5 |  | 0.0011943 | [30 empty] | NA |  |  |  | 55 | 279.58 |  | 124.15 | 31
1970-01-01 01:00 | P62 |  |  | Lune_THP |  | 56 | 20 | 8.5 | -5 |  | 0.0009395 | [30 empty] | NA |  |  |  | 56 | 240.85 |  | 81.202
1970-01-01 01:00 | P64 | 2 | 54 | LuneTest_V1 |  | 57 | 20.5 | 8.9 | -5 |  | 0.00096987 | [30 empty] | NA |  |  |  | 57 | 227.99 |  | 82.718 | 54
1970-01-01 01:00 | P65 | 3 | 55 | LuneTest_V2 |  | 58 | 20.6 | 8.7 | -5 |  | 0.0013786 | [30 empty] | NA |  |  |  | 58 | 259.94 |  | 100.37 | 55
1970-01-01 01:00 | P59 | 3 | 56 | Lune_ZG_Kühl problem |  | 59 | 15 | 8.687 | -7.1922 |  | 0.0014746 | [30 empty] | 192.152 |  |  |  | 59 | 192.152 | 192.152 | 99.293 | 56
1970-01-01 01:00 | P21.2 | 1 | 58 | Nord_TPri_H |  | 60 | 57.79 | 10.1 | 1.4864 |  | 0.0050657 | [30 empty] | 187.07 |  |  |  | 60 | 187.07 | 187.07 | 435.35 | 58
1970-01-01 01:00 | P22 | 2 | 61 | Nord_TPri_K |  | 61 | 9.49 | 9.86 | 5.4433 |  | 0.0050657 | [30 empty] | 430.37 |  |  |  | 61 | 430.37 | 430.37 | 185.32 | 61
1970-01-01 01:00 | P23 | 2 | 63 | Nord_ THQ_K |  | 62 | 10.58 | 7.96 | -4.1309 |  | 0.0050657 | [30 empty] | 228.94 |  |  |  | 62 | 228.94 | 228.94 | 116.73 | 63
1970-01-01 01:00 | P24 | 2 | 62 | Nord_TFZ_K |  | 63 | 8.42 | 8.33 | -4.0985 |  | 0.0050657 | [30 empty] | 211.1 |  |  |  | 63 | 211.1 | 211.1 | 123.18 | 62
1970-01-01 01:00 | P25 | 1 | 59 | Nord_TFZ _H |  | 64 | 56.27 | 9.87 | 0.35249 |  | 0.0050657 | [30 empty] | 395.25 |  |  |  | 64 | 395.25 | 395.25 | 255.37 | 59
1970-01-01 01:00 | P39.2 | 1 | 60 | Nord_TFZ_Tesa FZ kühl sek |  | 65 | 19.15 | 9.09 | -1.7231 |  | 0.0050657 | [30 empty] | 166 |  |  |  | 65 | 166 | 166 | 102.33 | 60
1970-01-01 01:00 | P40 | 1 | 57 | Nord_THQ_H_Tesa HQ heiz sek (Probe entnommen aus Koffer) |  | 66 | 32.69 | 8.96 | 0.7498 |  | 0.0050657 | [30 empty] | 226.27 |  |  |  | 66 | 226.27 | 226.27 | 138.26 | 57